## Kopt a+n
APSTIPRINU
Valmieras Namsaimnieks
(pasūtītāja paraksts un tā atsifrējums)
Z.v.
____________.gada____.____________
Būvniecības koptāme
Attiecināmās + neattiecināmās izmaksas
Būves nosaukums: | Daudzdzīvokļu dzīvojamā māja
Objekta nosaukums: | Daudzdzīvokļu dzīvojamās mājas vienkāršotās atjaunošanas apliecinājuma karte
Objekta adrese: | Enkmaņa iela 1, Valmiera
Pasūtījuma Nr:
Nr. P.k. | Objekta nosaukums | Objekta izmaksas (EUR)
1 | Daudzdzīvokļu dzīvojamās mājas vienkāršotās atjaunošanas apliecinājuma karte | 0
| Kopā: | 0
PVN (21%) |  | 0
Sastādīja
(paraksts un tā atšifrējums, datums)
Pārbaudīja
Sertifikāta Nr.
Tāme sastādīta 20__. gada __. _________
Note on B13: ALTUM Kompetentces centrs: Excel šūnu krāsas: Zaļa- aizpildāmas šūnas Dzeltena- šūnas automātiski aizpildās Liekos excel sheet, darba grāmatas, izdēts. Liekās excel rindas izdzēst Ar detalizēta informācija, par tāmju aizpildīšanu var iepazīties altum.lv ALTUM Forma 2 sistēma atpazīst un darbojas tikai ar altum.lv publicētajām tāmju sagatavēm. Tel. 67774064

## Kopt a
APSTIPRINU
SIA „VALMIERAS NAMSAIMNIEKS”
(pasūtītāja paraksts un tā atsifrējums)
Z.v.
____________.gada____.____________
Būvniecības koptāme
Attiecināmās izmaksas
Būves nosaukums: | Daudzdzīvokļu dzīvojamā māja
Objekta nosaukums: | Daudzdzīvokļu dzīvojamās mājas vienkāršotās atjaunošanas apliecinājuma karte
Objekta adrese: | Enkmaņa iela 1, Valmiera
Pasūtījuma Nr:
Nr. P.k. | Objekta nosaukums | Objekta izmaksas (EUR)
1 | Daudzdzīvokļu dzīvojamās mājas vienkāršotās atjaunošanas apliecinājuma karte | 0
| Kopā: | 0
PVN (21%) |  | 0
Sastādīja
(paraksts un tā atšifrējums, datums)
Pārbaudīja
Sertifikāta Nr.
Tāme sastādīta 20__. gada __. _________
Note on B13: ALTUM Kompetentces centrs: Excel šūnu krāsas: Zaļa- aizpildāmas šūnas Dzeltena- šūnas automātiski aizpildās Liekos excel sheet, darba grāmatas, izdzēst Ar detalizēta informācija, par tāmju aizpildīšanu var iepazīties altum.lv ALTUM Forma 2 sistēma atpazīst un darbojas tikai ar altum.lv publicētajām tāmju sagatavēm. Tel. 67774064

## Kopt n
APSTIPRINU
SIA „VALMIERAS NAMSAIMNIEKS”
(pasūtītāja paraksts un tā atsifrējums)
Z.v.
____________.gada____.____________
Būvniecības koptāme
Neattiecināmās izmaksas
Būves nosaukums: | Daudzdzīvokļu dzīvojamā māja
Objekta nosaukums: | Daudzdzīvokļu dzīvojamās mājas vienkāršotās atjaunošanas apliecinājuma karte
Objekta adrese: | Enkmaņa iela 1, Valmiera
Pasūtījuma Nr: | 0
Nr. P.k. | Objekta nosaukums | Objekta izmaksas (EUR)
1 | Daudzdzīvokļu dzīvojamās mājas vienkāršotās atjaunošanas apliecinājuma karte | 0
| Kopā: | 0
PVN (21%) |  | 0
Sastādīja | 0
(paraksts un tā atšifrējums, datums)
Pārbaudīja | 0
Sertifikāta Nr. | 0
Tāme sastādīta 20__. gada __. _________

## Kops a
Kopsavilkuma aprēķini pa darbu veidiem vai konstruktīvo elementu veidiem
Daudzdzīvokļu dzīvojamās mājas vienkāršotās atjaunošanas apliecinājuma karte
(darba veids vai konstruktīvā elementa nosaukums)
Attiecināmās izmaksas
Būves nosaukums: |  |  | Daudzdzīvokļu dzīvojamā māja
Objekta nosaukums: |  |  | Daudzdzīvokļu dzīvojamās mājas vienkāršotās atjaunošanas apliecinājuma karte
Objekta adrese: |  |  | Enkmaņa iela 1, Valmiera
Pasūtījuma Nr. |  |  | 0
|  | Par kopejo summu, EUR | 0
|  | Kopējā darbietilpība, c/h | 0
Nr.p.k. | kods; tāmes Nr: | Darba veids vai konstruktīvā elementa nosaukums |  | Tāmes izmaksas (EUR) | Tai skaitā |  |  | Darbietilpība (c/h)
[5 empty] | darba alga (EUR) | materiāli (EUR) | mehānismi (EUR)
1a | Lt-1a | Būvlaukuma sagatavošanas darbi |  | 0 | 0 | 0 | 0 | 0
2a | Lt-2a | Demontāžas darbi |  | 0 | 0 | 0 | 0 | 0
3a | Lt-3a | Ēkas aizsargapmales izveides un cokola siltināšanas darbi |  | 0 | 0 | 0 | 0 | 0
4a | Lt-4a | Fasādes siltināšanas darbi |  | 0 | 0 |  | 0 | 0
5a | Lt-5a | Logu/durvju izbūve |  | 0 | 0 | 0 | 0 | 0
6a | Lt-6a | Jumta seguma renovācijas darbi |  | 0 | 0 | 0 | 0 | 0
7a | Lt-7a | Ēkas pagraba pārseguma siltināšanas darbi |  | 0 | 0 | 0 | 0 | 0
8a | Lt-8a | Ēkas ieejas mezgla pārbūve |  | 0 | 0 | 0 | 0 | 0
9a | Lt-9a | Koplietošanas telpu darbi |  | 0 | 0 | 0 | 0 | 0
10a | Lt-10a | Apkure un vedināšana |  | 0 | 0 | 0 | 0 | 0
11a | Lt-11a | Ūdensvads un kanalizācija |  | 0 | 0 | 0 | 0 | 0
12a | Lt-12a | Siltummezgls |  | 0 | 0 | 0 | 0 | 0
13a | Lt-13a | Zibensaizsardzība |  | 0 | 0 | 0 | 0 | 0
Kopā |  |  |  | 0 | 0 | 0 | 0 | 0
Virsizdevumi |  |  |  | 0
t.sk.darba aizsardzība |  |  |  | 0
Peļņa |  |  |  | 0
Pavisam kopā |  |  |  | 0
Sastādīja |  | 0
(paraksts un tā atšifrējums, datums)
Tāme sastādīta 20__. gada __. _________
Pārbaudīja |  | 0
(paraksts un tā atšifrējums, datums)
Sertifikāta Nr. |  | 0
Note on D7: ALTUM Kompetentces centrs: Excel šūnu krāsas: Zaļa- aizpildāmas šūnas Dzeltena- šūnas automātiski aizpildās Liekos excel sheet, darba grāmatas izdzēst Liekās excel rindas izdzēst Ar detalizēta informācija, par tāmju aizpildīšanu var iepazīties altum.lv ALTUM Forma 2 sistēma atpazīst un darbojas tikai ar altum.lv publicētajām tāmju sagatavēm. Tel. 67774064

## Kops n
Kopsavilkuma aprēķini pa darbu veidiem vai konstruktīvo elementu veidiem
(darba veids vai konstruktīvā elementa nosaukums)
Neattiecināmās izmaksas
Būves nosaukums: |  |  | Daudzdzīvokļu dzīvojamā māja
Objekta nosaukums: |  |  | Daudzdzīvokļu dzīvojamās mājas vienkāršotās atjaunošanas apliecinājuma karte
Objekta adrese: |  |  | Enkmaņa iela 1, Valmiera
Pasūtījuma Nr. |  |  | 0
|  | Par kopejo summu, EUR | 0
|  | Kopējā darbietilpība, c/h | 0
Nr.p.k. | kods; tāmes Nr: | Darba veids vai konstruktīvā elementa nosaukums |  | Tāmes izmaksas (EUR) | Tai skaitā |  |  | Darbietilpība (c/h)
[5 empty] | darba alga (EUR) | materiāli (EUR) | mehānismi (EUR)
3n | N-3n | Ēkas aizsargapmales izveides un cokola siltināšanas darbi |  | 0 | 0 | 0 | 0 | 0
Kopā |  |  |  | 0 | 0 | 0 | 0 | 0
Virsizdevumi |  |  | 0% | 0
t.sk.darba aizsardzība |  |  | 0% | 0
Peļņa |  |  | 0% | 0
Pavisam kopā |  |  |  | 0
Sastādīja |  | 0
(paraksts un tā atšifrējums, datums)
Tāme sastādīta 20__. gada __. _________
Pārbaudīja |  | 0
(paraksts un tā atšifrējums, datums)
Sertifikāta Nr. _________________________________ |  | 0
0

## 1a
|  | Lokālā tāme Nr. | 1a
Būvlaukuma sagatavošanas darbi
(darba veids vai konstruktīvā elementa nosaukums)
Attiecināmās izmaksas
|  | Būves nosaukums: | Daudzdzīvokļu dzīvojamā māja
|  | Objekta nosaukums: | Daudzdzīvokļu dzīvojamās mājas vienkāršotās atjaunošanas apliecinājuma karte
|  | Objekta adrese: | Enkmaņa iela 1, Valmiera
|  | Pasūtījuma Nr. | 0
Tāme sastādīta 2021. gada tirgus cenās, pamatojoties uz ___ daļas rasējumiem | [8 empty] | Tāmes izmaksas EUR |  |  |  | 0
Tāme sastādīta 20__. gada __. _________
Nr.p.k. | Kods | Darba nosaukums | Mērvienība | Daudzums | Vienības izmaksas | [5 empty] | Kopā uz visu apjomu
[5 empty] | Laika norma (c/h) | Darba samaksas likme (EUR/h) | Darba alga (EUR) | Būvizstrādājumi (EUR) | Mehānismi (EUR) | Kopā (EUR) | Laika norma (c/h) | Darba alga (EUR) | Būvizstrādājumi (EUR) | Mehānismi (EUR) | Kopā (EUR)
Būvlaukuma sagatavošanas darbi
1 | DOP | Mobilā celtniecības žoga piegāde un montāža | t.m. | 167 |  |  | 0 |  |  | 0 | 0 | 0 | 0 | 0 | 0
2 | DOP | Drošības zīmes montāža uz celtniecības žoga | kompl. | 2 |  |  | 0 |  |  | 0 | 0 | 0 | 0 | 0 | 0
3 | DOP | Ugunsgrēka vairogs ar smilšu kasti | kompl. | 1 |  |  | 0 |  |  | 0 | 0 | 0 | 0 | 0 | 0
4 | DOP | Būvtāfeles izgatavošana un montāža | kompl. | 1 |  |  | 0 |  |  | 0 | 0 | 0 | 0 | 0 | 0
5 | DOP | WC kabīnes montāža | kompl. | 1 |  |  | 0 |  |  | 0 | 0 | 0 | 0 | 0 | 0
6 | DOP | Būvmateriālu konteinera piegāde un montāža | kompl. | 2 |  |  | 0 |  |  | 0 | 0 | 0 | 0 | 0 | 0
7 | DOP | Būvgrūžu konteinera piegāde un montāža | kompl. | 4 |  |  | 0 |  |  | 0 | 0 | 0 | 0 | 0 | 0
8 | DOP | Celtnieku konteinera piegāde un montāža | kompl. | 2 |  |  | 0 |  |  | 0 | 0 | 0 | 0 | 0 | 0
9 | DOP | Sastatņu montāža un demontāža, ar aizsargsietu | m2 | 798 |  |  | 0 |  |  | 0 | 0 | 0 | 0 | 0 | 0
10 | DOP | Pagaidu jumtiņa virs ieejas mezgliem uzbūve | kompl. | 1 |  |  | 0 |  |  | 0 | 0 | 0 | 0 | 0 | 0
11 | DOP | Gāzesvada aizsardzības pasākumi | kompl. | 2 |  |  | 0 |  |  | 0 | 0 | 0 | 0 | 0 | 0
12 | DOP | Koku aizsardzība | gab. | 5 |  |  | 0 |  |  | 0 | 0 | 0 | 0 | 0 | 0
|  | Būvlaukuma uzturēšana |  |  |  |  | 0 |  |  | 0 | 0 | 0 | 0 | 0 | 0
13 | DOP | Celtniecibas žoga noma | t.m. | 167 |  |  | 0 |  |  | 0 | 0 | 0 | 0 | 0 | 0
14 | DOP | Ugunsgrēka vairoga ar smilšu kastes noma | kompl. | 1 |  |  | 0 |  |  | 0 | 0 | 0 | 0 | 0 | 0
15 | DOP | WC kabīnes noma ar apkalpošanu 4 reizes mēnesī | kompl. | 1 |  |  | 0 |  |  | 0 | 0 | 0 | 0 | 0 | 0
16 | DOP | Būvmaterialu konteinera noma | kompl. | 2 |  |  | 0 |  |  | 0 | 0 | 0 | 0 | 0 | 0
17 | DOP | Celtnieku konteinera noma | kompl. | 2 |  |  | 0 |  |  | 0 | 0 | 0 | 0 | 0 | 0
18 | DOP | Būvgrūžu konteinera noma | kompl. | 4 |  |  | 0 |  |  | 0 | 0 | 0 | 0 | 0 | 0
19 | DOP | Sastatņu noma, ieskaitot sietu | m2 | 798 |  |  | 0 |  |  | 0 | 0 | 0 | 0 | 0 | 0
20 | - | Elektrības izmaksas | kompl. | 1 |  |  | 0 |  |  | 0 | 0 | 0 | 0 | 0 | 0
21 | - | Ūdens izmaksas | kompl. | 1 |  |  | 0 |  |  | 0 | 0 | 0 | 0 | 0 | 0
Tiešās izmaksas kopā, t. sk. darba devēja sociālais nodoklis 23,59% | [10 empty] | 0 | 0 | 0 | 0 | 0
Sastādīja |  | 0
(paraksts un tā atšifrējums, datums)
Tāme sastādīta 20__. gada __. _________
Pārbaudīja |  | 0
(paraksts un tā atšifrējums, datums)
Sertifikāta Nr |  | 0
Note on D5: ALTUM Kompetentces centrs: Excel šūnu krāsas: Zaļa- aizpildāmas šūnas Dzeltena- šūnas automātiski aizpildās Liekos excel sheet, darba grāmatas izdzēst Liekās excel rindas izdzēst Uzsākt pirmo ierakstu rindā 14 Ar detalizēta informācija, par tāmju aizpildīšanu var iepazīties altum.lv ALTUM Forma 2 sistēma atpazīst un darbojas tikai ar altum.lv publicētajām tāmju sagatavēm. Tel. 67774064

## 2a
|  | Lokālā tāme Nr. | 2a
Demontāžas darbi
(darba veids vai konstruktīvā elementa nosaukums)
Attiecināmās izmaksas
|  | Būves nosaukums: | Daudzdzīvokļu dzīvojamā māja
|  | Objekta nosaukums: | Daudzdzīvokļu dzīvojamās mājas vienkāršotās atjaunošanas apliecinājuma karte
|  | Objekta adrese: | Enkmaņa iela 1, Valmiera
|  | Pasūtījuma Nr. | 0
Tāme sastādīta 2021. gada tirgus cenās, pamatojoties uz ___ daļas rasējumiem | [8 empty] | Tāmes izmaksas EUR |  |  |  | 0
Tāme sastādīta 20__. gada __. _________
Nr.p.k. | Kods | Darba nosaukums | Mērvienība | Daudzums | Vienības izmaksas | [5 empty] | Kopā uz visu apjomu
[5 empty] | Laika norma (c/h) | Darba samaksas likme (EUR/h) | Darba alga (EUR) | Būvizstrādājumi (EUR) | Mehānismi (EUR) | Kopā (EUR) | Laika norma (c/h) | Darba alga (EUR) | Būvizstrādājumi (EUR) | Mehānismi (EUR) | Kopā (EUR)
|  | Demontāžas/pagaidu demotāžas darbi |  |  |  |  | 0 |  |  | 0 | 0 | 0 | 0 | 0 | 0
1 | - | Satelīt antenas/kondicionieru demontāža (fasāde) | kompl. | 5 |  |  | 0 |  |  | 0 | 0 | 0 | 0 | 0 | 0
2 | - | TV antenas demontāža (jumts) | kompl. | 1 |  |  | 0 |  |  | 0 | 0 | 0 | 0 | 0 | 0
3 | DOP | Krūmu izrakšana un pārstādīšana pēc būvdarbiem | vieta. | 4 |  |  | 0 |  |  | 0 | 0 | 0 | 0 | 0 | 0
Tiešās izmaksas kopā, t. sk. darba devēja sociālais nodoklis 23,59% | [10 empty] | 0 | 0 | 0 | 0 | 0
Sastādīja |  | 0
(paraksts un tā atšifrējums, datums)
Tāme sastādīta 20__. gada __. _________
Pārbaudīja |  | 0
(paraksts un tā atšifrējums, datums)
Sertifikāta Nr |  | 0

## 3a+n
|  | Lokālā tāme Nr. | 3
Ēkas aizsargapmales izveides un cokola siltināšanas darbi
(darba veids vai konstruktīvā elementa nosaukums)
Attiecināmās + neattiecināmās izmaksas
|  | Būves nosaukums: | Daudzdzīvokļu dzīvojamā māja
|  | Objekta nosaukums: | Daudzdzīvokļu dzīvojamās mājas vienkāršotās atjaunošanas apliecinājuma karte
|  | Objekta adrese: | Enkmaņa iela 1, Valmiera
|  | Pasūtījuma Nr. | 0
Tāme sastādīta 2021. gada tirgus cenās, pamatojoties uz ___ daļas rasējumiem | [8 empty] | Tāmes izmaksas EUR |  |  |  | 0
Tāme sastādīta 20__. gada __. _________
A
Nr.p.k. | Kods | Darba nosaukums | Mērvienība | Daudzums | Vienības izmaksas | [5 empty] | Kopā uz visu apjomu |  |  |  |  | N
[5 empty] | Laika norma (c/h) | Darba samaksas likme (EUR/h) | Darba alga (EUR) | Būvizstrādājumi (EUR) | Mehānismi (EUR) | Kopā (EUR) | Laika norma (c/h) | Darba alga (EUR) | Būvizstrādājumi (EUR) | Mehānismi (EUR) | Kopā (EUR) | A - N
|  | Cokola siltināšana un apdare, nodrošinot 10 gadu noturību pret apaugšanu ar mikroorganismiem |  |  |  |  | 0 |  |  | 0 | 0 | 0 | 0 | 0 | 0
1 | DOP-1 | Betona apmales demontāža | t.m. | 77 |  |  | 0 |  |  | 0 | 0 | 0 | 0 | 0 | 0
2 | DOP-1 | Asfalta seguma daļēja demontāža | m2 | 23 |  |  | 0 |  |  | 0 | 0 | 0 | 0 | 0 | 0
3 | GP-0/ AR-9 | Zemes rakšanas darbi dziļumā līdz 1000 mm no apmales virsmas | t.m. | 87 |  |  | 0 |  |  | 0 | 0 | 0 | 0 | 0 | 0
4 |  | Esošā cementa apmetuma izdrupušo daliņu nokalšana | m2 | 49 |  |  | 0 |  |  | 0 | 0 | 0 | 0 | 0 | 0
5 | GP-0/ AR-9 | Ārsienas plaknes līdzināšana, slāņa biezums līdz 5mm | m2 | 159 |  |  | 0 |  |  | 0 | 0 | 0 | 0 | 0 | 0
6 |  | Grunts (0.14l/m2) | l | 23 |  |  | 0 |  |  | 0 | 0 | 0 | 0 | 0 | 0
7 |  | Cementa kaļķu apmetums, 5 kg/m2 | kg | 795 |  |  | 0 |  |  | 0 | 0 | 0 | 0 | 0 | 0
8 | AR-9 | Vertikālā hidroizolācija, 2 kārtas, h=2.44m un 1.2m | m2 | 159 |  |  | 0 |  |  | 0 | 0 | 0 | 0 | 0 | 0
9 | AR-8/ 9 | Siltumizolācija, λ≤0,035 W/(mK) 100mm, h=2.44m un 1.2m | m2 | 159 |  |  | 0 |  |  | 0 | 0 | 0 | 0 | 0 | 0
10 |  | Līmjava, 8 kg/m2 | kg | 1272 |  |  | 0 |  |  | 0 | 0 | 0 | 0 | 0 | 0
11 |  | Stiprinājuma dibeļi, saskaņā ar ražotāja ieteikumiem, komplektā ar noslēdzošo tableti | gab. | 1590 |  |  | 0 |  |  | 0 | 0 | 0 | 0 | 0 | 0
12 |  | Ekstrudētā putupolistirola plāksne PAROC XES 300wj, 100mm, λ≤0,035 W/(mK) vai ekvivalents | m2 | 175 |  |  | 0 |  |  | 0 | 0 | 0 | 0 | 0 | 0
13 | AR-8/ 9 | Siltumizolācijas armēšana | m2 | 159 |  |  | 0 |  |  | 0 | 0 | 0 | 0 | 0 | 0
14 |  | Grunts (0.14l/m2) | l | 23 |  |  | 0 |  |  | 0 | 0 | 0 | 0 | 0 | 0
15 |  | Līmjava, 4.5 kg/m2 | kg | 716 |  |  | 0 |  |  | 0 | 0 | 0 | 0 | 0 | 0
16 |  | Stiklašķiedras siets 160g/m2 | m2 | 159 |  |  | 0 |  |  | 0 | 0 | 0 | 0 | 0 | 0
17 |  | Zemapmetuma PVC stūris | t.m. | 6 |  |  | 0 |  |  | 0 | 0 | 0 | 0 | 0 | 0
18 | AR-8/ 9 | Dekoratīvais apmetums, h=1,44m un 0,2m | m2 | 12 |  |  | 0 |  |  | 0 | 0 | 0 | 0 | 0 | 0
19 |  | Grunts (0.14l/m2) | l | 2 |  |  | 0 |  |  | 0 | 0 | 0 | 0 | 0 | 0
20 |  | Tonēts apmetums, graudu izmērs 1,5mm (3kg/m2) | kg | 36 |  |  | 0 |  |  | 0 | 0 | 0 | 0 | 0 | 0
|  | Gāzes vada apdare |  |  |  |  | 0 |  |  | 0 | 0 | 0 | 0 | 0 | 0
21 | GAT-3 | Gāzesvada ievada atvirzīšana no fasādes, saskaņā ar tīkla turētāja risinājumu | kompl. | 2 |  |  | 0 |  |  | 0 | 0 | 0 | 0 | 0 | 0
| GP-0/ AR-9 | Ēkas bruģakmens apmales izveide |  |  |  |  | 0 |  |  | 0 | 0 | 0 | 0 | 0 | 0
22 |  | Bruģēšanas darbi, platums 520mm | m2 | 41 |  |  | 0 |  |  | 0 | 0 | 0 | 0 | 0 | 0
23 |  | Betona bruģakmens, b=60 mm | m2 | 46 |  |  | 0 |  |  | 0 | 0 | 0 | 0 | 0 | 0
24 |  | Izlīdzinošais slānis, b=50mm | m3 | 3 |  |  | 0 |  |  | 0 | 0 | 0 | 0 | 0 | 0
25 |  | Sīkšķembas, fr. 0-40mm, b=50 mm | m3 | 3 |  |  | 0 |  |  | 0 | 0 | 0 | 0 | 0 | 0
26 |  | Šķembas, fr. 40-70mm, b=100 mm | m3 | 5 |  |  | 0 |  |  | 0 | 0 | 0 | 0 | 0 | 0
27 |  | Ģeotekstila plēve | m2 | 46 |  |  | 0 |  |  | 0 | 0 | 0 | 0 | 0 | 0
28 |  | Blietētā smilts | m3 | 33 |  |  | 0 |  |  | 0 | 0 | 0 | 0 | 0 | 0
29 |  | Ietves apmales 80*200*1000 mm, ieskaitot apbetonējumu | t.m. | 98 |  |  | 0 |  |  | 0 | 0 | 0 | 0 | 0 | 0
30 |  | Apbetonējums apmalei | m3 | 8 |  |  | 0 |  |  | 0 | 0 | 0 | 0 | 0 | 0
| GP-0/DOP | Teritorijas seguma atjaunošana |  |  |  |  | 0 |  |  | 0 | 0 | 0 | 0 | 0 | 0
31 |  | Zāliena atjaunošana (piev.augsne, 50 mm biezumā, apsēta), saglabājot reljefu ar kritumu prom no ēkas | m2 | 100 |  |  | 0 |  |  | 0 | 0 | 0 | 0 | 0 | 0
|  | Inženiertīku aizsardzības pasākumi |  |  |  |  | 0 |  |  | 0 | 0 | 0 | 0 | 0 | 0
33 | GP-0/DOP | El.kabeļu ievadu aizsardzība ar divdaļīgu aizsargcauruli | vieta | 2 |  |  | 0 |  |  | 0 | 0 | 0 | 0 | 0 | 0
34 |  | Asfalta un betona seguma atjaunošana (celiņi un laukumi) | m2 | 39 |  |  | 0 |  |  | 0 | 0 | 0 | 0 | 0 | 0
Tiešās izmaksas kopā, t. sk. darba devēja sociālais nodoklis 23,59% | [10 empty] | 0 | 0 | 0 | 0 | 0
Sastādīja |  | 0
(paraksts un tā atšifrējums, datums)
Tāme sastādīta 20__. gada __. _________
Pārbaudīja |  | 0
(paraksts un tā atšifrējums, datums)
Sertifikāta Nr. |  | 0
Note on D5: ALTUM Kompetentces centrs: Excel šūnu krāsas: Zaļa- aizpildāmas šūnas Dzeltena- šūnas automātiski aizpildās Liekos excel sheet, darba grāmatas, izdēts. Liekās excel rindas izdzēst Uzsākt pirmo ierakstu rindā 14 Ar detalizēta informācija, par tāmju aizpildīšanu var iepazīties altum.lv ALTUM Forma 2 sistēma atpazīst un darbojas tikai ar altum.lv publicētajām tāmju sagatavēm. Tel. 67774064

## 3a
|  | Lokālā tāme Nr. | 3a
Ēkas aizsargapmales izveides un cokola siltināšanas darbi
(darba veids vai konstruktīvā elementa nosaukums)
Attiecināmās izmaksas
|  | Būves nosaukums: | Daudzdzīvokļu dzīvojamā māja
|  | Objekta nosaukums: | Daudzdzīvokļu dzīvojamās mājas vienkāršotās atjaunošanas apliecinājuma karte
|  | Objekta adrese: | Enkmaņa iela 1, Valmiera
|  | Pasūtījuma Nr. | 0
Tāme sastādīta 2021. gada tirgus cenās, pamatojoties uz ___ daļas rasējumiem | [8 empty] | Tāmes izmaksas EUR |  |  |  | 0
Tāme sastādīta 20__. gada __. _________
Nr.p.k. | Kods | Darba nosaukums | Mērvienība | Daudzums | Vienības izmaksas | [5 empty] | Kopā uz visu apjomu
[5 empty] | Laika norma (c/h) | Darba samaksas likme (EUR/h) | Darba alga (EUR) | Būvizstrādājumi (EUR) | Mehānismi (EUR) | Kopā (EUR) | Laika norma (c/h) | Darba alga (EUR) | Būvizstrādājumi (EUR) | Mehānismi (EUR) | Kopā (EUR)
|  | Cokola siltināšana un apdare, nodrošinot 10 gadu noturību pret apaugšanu ar mikroorganismiem |  |  |  |  | 0 |  |  | 0 | 0 | 0 | 0 | 0 | 0
1 | DOP-1 | Betona apmales demontāža | t.m. | 77 |  |  | 0 |  |  | 0 | 0 | 0 | 0 | 0 | 0
2 | DOP-1 | Asfalta seguma daļēja demontāža | m2 | 23 |  |  | 0 |  |  | 0 | 0 | 0 | 0 | 0 | 0
3 | GP-0/ AR-9 | Zemes rakšanas darbi dziļumā līdz 1000 mm no apmales virsmas | t.m. | 87 |  |  | 0 |  |  | 0 | 0 | 0 | 0 | 0 | 0
4 |  | Esošā cementa apmetuma izdrupušo daliņu nokalšana | m2 | 49 |  |  | 0 |  |  | 0 | 0 | 0 | 0 | 0 | 0
5 | GP-0/ AR-9 | Ārsienas plaknes līdzināšana, slāņa biezums līdz 5mm | m2 | 159 |  |  | 0 |  |  | 0 | 0 | 0 | 0 | 0 | 0
6 |  | Grunts (0.14l/m2) | l | 23 |  |  | 0 |  |  | 0 | 0 | 0 | 0 | 0 | 0
7 |  | Cementa kaļķu apmetums, 5 kg/m2 | kg | 795 |  |  | 0 |  |  | 0 | 0 | 0 | 0 | 0 | 0
8 | AR-9 | Vertikālā hidroizolācija, 2 kārtas, h=2.44m un 1.2m | m2 | 159 |  |  | 0 |  |  | 0 | 0 | 0 | 0 | 0 | 0
9 | AR-8/ 9 | Siltumizolācija, λ≤0,035 W/(mK) 100mm, h=2.44m un 1.2m | m2 | 159 |  |  | 0 |  |  | 0 | 0 | 0 | 0 | 0 | 0
10 |  | Līmjava, 8 kg/m2 | kg | 1272 |  |  | 0 |  |  | 0 | 0 | 0 | 0 | 0 | 0
11 |  | Stiprinājuma dibeļi, saskaņā ar ražotāja ieteikumiem, komplektā ar noslēdzošo tableti | gab. | 1590 |  |  | 0 |  |  | 0 | 0 | 0 | 0 | 0 | 0
12 |  | Ekstrudētā putupolistirola plāksne PAROC XES 300wj, 100mm, λ≤0,035 W/(mK) vai ekvivalents | m2 | 175 |  |  | 0 |  |  | 0 | 0 | 0 | 0 | 0 | 0
13 | AR-8/ 9 | Siltumizolācijas armēšana | m2 | 159 |  |  | 0 |  |  | 0 | 0 | 0 | 0 | 0 | 0
14 |  | Grunts (0.14l/m2) | l | 23 |  |  | 0 |  |  | 0 | 0 | 0 | 0 | 0 | 0
15 |  | Līmjava, 4.5 kg/m2 | kg | 716 |  |  | 0 |  |  | 0 | 0 | 0 | 0 | 0 | 0
16 |  | Stiklašķiedras siets 160g/m2 | m2 | 159 |  |  | 0 |  |  | 0 | 0 | 0 | 0 | 0 | 0
17 |  | Zemapmetuma PVC stūris | t.m. | 6 |  |  | 0 |  |  | 0 | 0 | 0 | 0 | 0 | 0
18 | AR-8/ 9 | Dekoratīvais apmetums, h=1,44m un 0,2m | m2 | 12 |  |  | 0 |  |  | 0 | 0 | 0 | 0 | 0 | 0
19 |  | Grunts (0.14l/m2) | l | 2 |  |  | 0 |  |  | 0 | 0 | 0 | 0 | 0 | 0
20 |  | Tonēts apmetums, graudu izmērs 1,5mm (3kg/m2) | kg | 36 |  |  | 0 |  |  | 0 | 0 | 0 | 0 | 0 | 0
|  | Gāzes vada apdare |  |  |  |  | 0 |  |  | 0 | 0 | 0 | 0 | 0 | 0
21 | GAT-3 | Gāzesvada ievada atvirzīšana no fasādes, saskaņā ar tīkla turētāja risinājumu | kompl. | 2 |  |  | 0 |  |  | 0 | 0 | 0 | 0 | 0 | 0
| GP-0/ AR-9 | Ēkas bruģakmens apmales izveide |  |  |  |  | 0 |  |  | 0 | 0 | 0 | 0 | 0 | 0
22 |  | Bruģēšanas darbi, platums 520mm | m2 | 41 |  |  | 0 |  |  | 0 | 0 | 0 | 0 | 0 | 0
23 |  | Betona bruģakmens, b=60 mm | m2 | 46 |  |  | 0 |  |  | 0 | 0 | 0 | 0 | 0 | 0
24 |  | Izlīdzinošais slānis, b=50mm | m3 | 3 |  |  | 0 |  |  | 0 | 0 | 0 | 0 | 0 | 0
25 |  | Sīkšķembas, fr. 0-40mm, b=50 mm | m3 | 3 |  |  | 0 |  |  | 0 | 0 | 0 | 0 | 0 | 0
26 |  | Šķembas, fr. 40-70mm, b=100 mm | m3 | 5 |  |  | 0 |  |  | 0 | 0 | 0 | 0 | 0 | 0
27 |  | Ģeotekstila plēve | m2 | 46 |  |  | 0 |  |  | 0 | 0 | 0 | 0 | 0 | 0
28 |  | Blietētā smilts | m3 | 33 |  |  | 0 |  |  | 0 | 0 | 0 | 0 | 0 | 0
29 |  | Ietves apmales 80*200*1000 mm, ieskaitot apbetonējumu | t.m. | 98 |  |  | 0 |  |  | 0 | 0 | 0 | 0 | 0 | 0
30 |  | Apbetonējums apmalei | m3 | 8 |  |  | 0 |  |  | 0 | 0 | 0 | 0 | 0 | 0
| GP-0/DOP | Teritorijas seguma atjaunošana |  |  |  |  | 0 |  |  | 0 | 0 | 0 | 0 | 0 | 0
31 |  | Zāliena atjaunošana (piev.augsne, 50 mm biezumā, apsēta), saglabājot reljefu ar kritumu prom no ēkas | m2 | 100 |  |  | 0 |  |  | 0 | 0 | 0 | 0 | 0 | 0
|  | Inženiertīku aizsardzības pasākumi |  |  |  |  | 0 |  |  | 0 | 0 | 0 | 0 | 0 | 0
33 | GP-0/DOP | El.kabeļu ievadu aizsardzība ar divdaļīgu aizsargcauruli | vieta | 2 |  |  | 0 |  |  | 0 | 0 | 0 | 0 | 0 | 0
Tiešās izmaksas kopā, t. sk. darba devēja sociālais nodoklis 23,59% | [10 empty] | 0 | 0 | 0 | 0 | 0
Sastādīja |  | 0
(paraksts un tā atšifrējums, datums)
Tāme sastādīta 20__. gada __. _________
Pārbaudīja |  | 0
(paraksts un tā atšifrējums, datums)
Sertifikāta Nr. |  | 0

## 3n
|  | Lokālā tāme Nr. | 3n
Ēkas aizsargapmales izveides un cokola siltināšanas darbi
(darba veids vai konstruktīvā elementa nosaukums)
Neattiecināmās izmaksas
|  | Būves nosaukums: | Daudzdzīvokļu dzīvojamā māja
|  | Objekta nosaukums: | Daudzdzīvokļu dzīvojamās mājas vienkāršotās atjaunošanas apliecinājuma karte
|  | Objekta adrese: | Enkmaņa iela 1, Valmiera
|  | Pasūtījuma Nr. | 0
Tāme sastādīta 2021. gada tirgus cenās, pamatojoties uz ___ daļas rasējumiem | [8 empty] | Tāmes izmaksas EUR |  |  |  | 0
Tāme sastādīta 20__. gada __. _________
Nr.p.k. | Kods | Darba nosaukums | Mērvienība | Daudzums | Vienības izmaksas | [5 empty] | Kopā uz visu apjomu
[5 empty] | Laika norma (c/h) | Darba samaksas likme (EUR/h) | Darba alga (EUR) | Būvizstrādājumi (EUR) | Mehānismi (EUR) | Kopā (EUR) | Laika norma (c/h) | Darba alga (EUR) | Būvizstrādājumi (EUR) | Mehānismi (EUR) | Kopā (EUR)
1 |  | Asfalta un betona seguma atjaunošana (celiņi un laukumi) | m2 | 39 |  |  | 0 |  |  | 0 |  |  |  |  | 0
Tiešās izmaksas kopā, t. sk. darba devēja sociālais nodoklis 23,59% | [10 empty] | 0 | 0 | 0 | 0 | 0
Sastādīja |  | 0
(paraksts un tā atšifrējums, datums)
Tāme sastādīta 20__. gada __. _________
Pārbaudīja |  | 0
(paraksts un tā atšifrējums, datums)
Sertifikāta Nr. |  | 0

## 4a
|  | Lokālā tāme Nr. | 4a
Fasādes siltināšanas darbi
(darba veids vai konstruktīvā elementa nosaukums)
Attiecināmās izmaksas
|  | Būves nosaukums: | Daudzdzīvokļu dzīvojamā māja
|  | Objekta nosaukums: | Daudzdzīvokļu dzīvojamās mājas vienkāršotās atjaunošanas apliecinājuma karte
|  | Objekta adrese: | Enkmaņa iela 1, Valmiera
|  | Pasūtījuma Nr. | 0
Tāme sastādīta 2021.gada tirgus cenās, pamatojoties uz ___ daļas rasējumiem | [8 empty] | Tāmes izmaksas EUR |  |  |  | 0
Tāme sastādīta 20__. gada __. _________
Nr.p.k. | Kods | Darba nosaukums | Mērvienība | Daudzums | Vienības izmaksas | [5 empty] | Kopā uz visu apjomu
[5 empty] | Laika norma (c/h) | Darba samaksas likme (EUR/h) | Darba alga (EUR) | Būvizstrādājumi (EUR) | Mehānismi (EUR) | Kopā (EUR) | Laika norma (c/h) | Darba alga (EUR) | Būvizstrādājumi (EUR) | Mehānismi (EUR) | Kopā (EUR)
|  | Fasādes siltināšana, ēkas daļa ar pagrabstāvu, nodrošinot 10 gadu noturību pret apaugšanu ar mikroorganismiem |  |  |  |  | 0 |  |  | 0 | 0 | 0 | 0 | 0 | 0
1 |  | Plaisu un šuvju remonts | t.m. | 108 |  |  | 0 |  |  | 0 | 0 | 0 | 0 | 0 | 0
2 | S-1 | Siltumizolācija, S-1 | m2 | 342 |  |  | 0 |  |  | 0 | 0 | 0 | 0 | 0 | 0
3 |  | Grunts (0.14l/m2) | l | 48 |  |  | 0 |  |  | 0 | 0 | 0 | 0 | 0 | 0
4 |  | Līmjava, 8 kg/m2 | kg | 2736 |  |  | 0 |  |  | 0 | 0 | 0 | 0 | 0 | 0
5 |  | Stiprinājuma dibeļi, saskaņā ar ražotāja ieteikumiem, komplektā ar noslēdzošo tableti | gab. | 3420 |  |  | 0 |  |  | 0 | 0 | 0 | 0 | 0 | 0
6 |  | Akmens vate PAROC Linio 10, 150mm, λ ≤ 0.036 W/mK vai ekvivalents | m2 | 376.2 |  |  | 0 |  |  | 0 | 0 | 0 | 0 | 0 | 0
7 | S-1 | Siltumizolācijas armēšana, S-1 | m2 | 342 |  |  | 0 |  |  | 0 | 0 | 0 | 0 | 0 | 0
8 |  | Grunts (0.14l/m2) | l | 48 |  |  | 0 |  |  | 0 | 0 | 0 | 0 | 0 | 0
9 |  | Līmjava, 4.5 kg/m2 | kg | 1539 |  |  | 0 |  |  | 0 | 0 | 0 | 0 | 0 | 0
10 |  | Stiklasšķiedra siets 160g/m2 | m2 | 411 |  |  | 0 |  |  | 0 | 0 | 0 | 0 | 0 | 0
11 |  | Zemapmetuma PVC stūris | t.m. | 39 |  |  | 0 |  |  | 0 | 0 | 0 | 0 | 0 | 0
12 | S-1 | Dekoratīvais apmetums, S-1 | m2 | 342 |  |  | 0 |  |  | 0 | 0 | 0 | 0 | 0 | 0
13 |  | Grunts (0.14l/m2) | l | 48 |  |  | 0 |  |  | 0 | 0 | 0 | 0 | 0 | 0
14 |  | Tonēts apmetums, graudu izmērs 1.5mm (3kg/m2) | kg | 1026 |  |  | 0 |  |  | 0 | 0 | 0 | 0 | 0 | 0
15 | AR-9 | Metāla cokola profils ar uzspraužamu lāseni | t.m. | 48 |  |  | 0 |  |  | 0 | 0 | 0 | 0 | 0 | 0
| AR-8 | Fasādes siltināšana, ēkas daļa bez pagrabstāva, nodrošinot 10 gadu noturību pret apaugšanu ar mikroorganismiem |  |  |  |  | 0 |  |  | 0 | 0 | 0 | 0 | 0 | 0
21 |  | Plaisu un šuvju remonts | t.m. | 108 |  |  | 0 |  |  | 0 | 0 | 0 | 0 | 0 | 0
22 | S-1 | Siltumizolācija | m2 | 334 |  |  | 0 |  |  | 0 | 0 | 0 | 0 | 0 | 0
23 |  | Grunts (0.14l/m2) | l | 47 |  |  | 0 |  |  | 0 | 0 | 0 | 0 | 0 | 0
24 |  | Līmjava, 8 kg/m2 | kg | 2672 |  |  | 0 |  |  | 0 | 0 | 0 | 0 | 0 | 0
25 |  | Stiprinājuma dibeļi, saskaņā ar ražotāja ieteikumiem, komplektā ar noslēdzošo tableti | gab. | 3340 |  |  | 0 |  |  | 0 | 0 | 0 | 0 | 0 | 0
26 |  | Akmens vate PAROC Linio 10, 150mm, λ ≤ 0.036 W/mK vai ekvivalents | m2 | 367.4 |  |  | 0 |  |  | 0 | 0 | 0 | 0 | 0 | 0
27 | S-1 | Siltumizolācijas armēšana | m2 | 334 |  |  | 0 |  |  | 0 | 0 | 0 | 0 | 0 | 0
28 |  | Grunts (0.14l/m2) | l | 47 |  |  | 0 |  |  | 0 | 0 | 0 | 0 | 0 | 0
29 |  | Līmjava, 4.5 kg/m2 | kg | 1503 |  |  | 0 |  |  | 0 | 0 | 0 | 0 | 0 | 0
30 |  | Stiklasšķiedra siets 160g/m2 | m2 | 401 |  |  | 0 |  |  | 0 | 0 | 0 | 0 | 0 | 0
31 |  | Zemapmetuma PVC stūris | t.m. | 44 |  |  | 0 |  |  | 0 | 0 | 0 | 0 | 0 | 0
32 | S-1 | Dekoratīvais apmetums | m2 | 334 |  |  | 0 |  |  | 0 | 0 | 0 | 0 | 0 | 0
33 |  | Grunts (0.14l/m2) | l | 47 |  |  | 0 |  |  | 0 | 0 | 0 | 0 | 0 | 0
34 |  | Tonēts apmetums, graudu izmērs 1.5mm (3kg/m2) | kg | 1002 |  |  | 0 |  |  | 0 | 0 | 0 | 0 | 0 | 0
35 | AR-9 | Metāla cokola profils ar uzspraužamu lāseni | t.m. | 48 |  |  | 0 |  |  | 0 | 0 | 0 | 0 | 0 | 0
|  | Citi darbi |  |  |  |  | 0 |  |  | 0 | 0 | 0 | 0 | 0 | 0
36 |  | Skārda teknes montāža, ar stiprinājumiem Ø150 | m | 60 |  |  | 0 |  |  | 0 | 0 | 0 | 0 | 0 | 0
37 |  | Skārda notekas, ar stiprinajumiem Ø150 | m | 30 |  |  | 0 |  |  | 0 | 0 | 0 | 0 | 0 | 0
38 | - | Āra gaisa sensora pārvietošana virs siltumizolācijas. | gab. | 1 |  |  | 0 |  |  | 0 | 0 | 0 | 0 | 0 | 0
39 | AR-13 | Karoga kāta turētāja montāža, ar tērauda stiprinājumu | kompl | 1 |  |  | 0 |  |  | 0 | 0 | 0 | 0 | 0 | 0
40 | GP-0 | Ēkas numurzīmes un ielas nosaukuma plaksnītes montāža | kompl | 1 |  |  | 0 |  |  | 0 | 0 | 0 | 0 | 0 | 0
41 | - | Esošo ventilācijas kanālu tīrīšana un velkmes pārbaude katrā dzīvoklī, akta sastādīšana | kompl | 18 |  |  | 0 |  |  | 0 | 0 | 0 | 0 | 0 | 0
42 | - | Esošās elektroinstalācijas un komunikaciju sakārtošana bēniņos, kāpņu telpā, pagrabā, nostiprinot to pie virsmām un/vai iebūvējot penāļos. | kompl. | 1 |  |  | 0 |  |  | 0 | 0 | 0 | 0 | 0 | 0
43 | - | Elektroinstalāciju, kontaktsavienojumu, sadalnes pretestību mērījumi pēc būvdarbu pabeigšanas | kompl. | 1 |  |  | 0 |  |  | 0 | 0 | 0 | 0 | 0 | 0
Tiešās izmaksas kopā, t. sk. darba devēja sociālais nodoklis 23,59% | [10 empty] | 0 | 0 | 0 | 0 | 0
Sastādīja |  | 0
(paraksts un tā atšifrējums, datums)
Tāme sastādīta 20__. gada __. _________
Pārbaudīja |  | 0
(paraksts un tā atšifrējums, datums)
Sertifikāta Nr |  | 0
Note on D5: ALTUM Kompetentces centrs: Excel šūnu krāsas: Zaļa- aizpildāmas šūnas Dzeltena- šūnas automātiski aizpildās Liekos excel sheet, darba grāmatas izdzēst Liekās excel rindas izdzēst Uzsākt pirmo ierakstu rindā 14 Ar detalizēta informācija, par tāmju aizpildīšanu var iepazīties altum.lv ALTUM Forma 2 sistēma atpazīst un darbojas tikai ar altum.lv publicētajām tāmju sagatavēm. Tel. 67774064

## 5a
|  | Lokālā tāme Nr. | 5a
Logu/durvju izbūve
(darba veids vai konstruktīvā elementa nosaukums)
Attiecināmās izmaksas
|  | Būves nosaukums: | Daudzdzīvokļu dzīvojamā māja
|  | Objekta nosaukums: | Daudzdzīvokļu dzīvojamās mājas vienkāršotās atjaunošanas apliecinājuma karte
|  | Objekta adrese: | Enkmaņa iela 1, Valmiera
|  | Pasūtījuma Nr. | 0
Tāme sastādīta 2021. gada tirgus cenās, pamatojoties uz ___ daļas rasējumiem | [8 empty] | Tāmes izmaksas EUR |  |  |  | 0
Tāme sastādīta 20__. gada __. _________
Nr.p.k. | Kods | Darba nosaukums | Mērvienība | Daudzums | Vienības izmaksas | [5 empty] | Kopā uz visu apjomu
[5 empty] | Laika norma (c/h) | Darba samaksas likme (EUR/h) | Darba alga (EUR) | Būvizstrādājumi (EUR) | Mehānismi (EUR) | Kopā (EUR) | Laika norma (c/h) | Darba alga (EUR) | Būvizstrādājumi (EUR) | Mehānismi (EUR) | Kopā (EUR)
|  | Logaiļu siltināšana/vedināšana |  |  |  |  | 0 |  |  | 0 | 0 | 0 | 0 | 0 | 0
1 | AR-10 | Siltumizolācija, 30mm, λ ≤ 0.037 W/mK | m2 | 48 |  |  | 0 |  |  | 0 | 0 | 0 | 0 | 0 | 0
2 |  | Grunts (0.14l/m2) | l | 7 |  |  | 0 |  |  | 0 | 0 | 0 | 0 | 0 | 0
3 |  | Līmjava, 8 kg/m2 | kg | 384 |  |  | 0 |  |  | 0 | 0 | 0 | 0 | 0 | 0
4 |  | stiprinājuma dibeļi, saskaņā ar ražotāja ieteikumiem, komplektā ar noslēdzošo tableti | gab. | 480 |  |  | 0 |  |  | 0 | 0 | 0 | 0 | 0 | 0
5 |  | Akmens vate PAROC Linio 15, 30mm, λ ≤ 0.037 W/mK, vai ekvivalents | m2 | 53 |  |  | 0 |  |  | 0 | 0 | 0 | 0 | 0 | 0
6 |  | Akmens vate PAROC Linio 10, 30-150mm, λ ≤ 0.036 W/mK, vai ekvivalents | m2 | 1 |  |  | 0 |  |  | 0 | 0 | 0 | 0 | 0 | 0
7 |  | Hidroizolācija | t.m. | 388 |  |  | 0 |  |  | 0 | 0 | 0 | 0 | 0 | 0
8 | AR-10 | Siltumizolācijas armēšana | m2 | 48 |  |  | 0 |  |  | 0 | 0 | 0 | 0 | 0 | 0
9 |  | Grunts (0.14l/m2) | l | 7 |  |  | 0 |  |  | 0 | 0 | 0 | 0 | 0 | 0
10 |  | Līmjava, 4.5 kg/m2 | kg | 216 |  |  | 0 |  |  | 0 | 0 | 0 | 0 | 0 | 0
11 |  | Stiklasšķiedra siets 160g/m2 | m2 | 58 |  |  | 0 |  |  | 0 | 0 | 0 | 0 | 0 | 0
12 |  | Stūris ēku siltināšanai | t.m. | 264 |  |  | 0 |  |  | 0 | 0 | 0 | 0 | 0 | 0
13 | AR-10 | Dekoratīvais apmetums | m2 | 48 |  |  | 0 |  |  | 0 | 0 | 0 | 0 | 0 | 0
14 |  | Grunts (0.14l/m2) | l | 7 |  |  | 0 |  |  | 0 | 0 | 0 | 0 | 0 | 0
15 |  | Tonēts apmetums, graudu izmērs 1.5mm (3kg/m2) | kg | 144 |  |  | 0 |  |  | 0 | 0 | 0 | 0 | 0 | 0
16 |  | Esošās skārdu palodzes demontāža, utilizācija | t.m. | 110 |  |  | 0 |  |  | 0 | 0 | 0 | 0 | 0 | 0
17 | AR-10 | Ārējas skārda palodzes montāža, b=300 mm, t.sk. izlīdzinošais slānis | t.m. | 110 |  |  | 0 |  |  | 0 | 0 | 0 | 0 | 0 | 0
|  | Logi |  |  |  |  | 0 |  |  | 0 | 0 | 0 | 0 | 0 | 0
18 | AR-17 | Veco logu demontāža | gab. | 16 |  |  | 0 |  |  | 0 | 0 | 0 | 0 | 0 | 0
19 |  | Iekšējās koka palodzes demontāža (platums 0.4m) un utilizācija | t.m. | 30 |  |  | 0 |  |  | 0 | 0 | 0 | 0 | 0 | 0
20 |  | Jumta lūka, demontāža | gab. | 1 |  |  | 0 |  |  | 0 | 0 | 0 | 0 | 0 | 0
21 | AR-15 | Logu L-1 1390x1440mm, PVC, Uw≤0.9 W/m2K, b≥80mm, 6 kameru, A klase, ar kond.izvadiem, Termix starplikam, C3, GC-4klase, Lietus izturība - 9A iegāde un montāža, izmantojot prettvaika un pretvēja lentu | gab. | 8 |  |  | 0 |  |  | 0 | 0 | 0 | 0 | 0 | 0
22 | AR-15 | Logu L-2 1390x2060mm, PVC, Uw≤1,4 W/m2K, b≥80mm, 6 kameru, A klase, ar kond.izvadiem, Termix starplikam, C3, GC-4klase, Lietus izturība - 9A iegāde un montāža, izmantojot prettvaika un pretvēja lentu | gab. | 8 |  |  | 0 |  |  | 0 | 0 | 0 | 0 | 0 | 0
23 | AR-16 | Lūka uz jumtu, 600x800mm, PVC, Uw≤0.9 W/m2K, b≥80mm, 6 kameru, A klase, ar kond.izvadiem, Termix starplikam, C3, GC-4klase, Lietus izturība - 9A, ar slēdzni, iegāde un montāža, izmantojot prettvaika un pretvēja lentu | gab. | 1 |  |  | 0 |  |  | 0 | 0 | 0 | 0 | 0 | 0
24 |  | Iekšējo PVC palodžu uzstādīšana, b=160mm, t.sk.montāžas putas | t.m. | 30 |  |  | 0 |  |  | 0 | 0 | 0 | 0 | 0 | 0
25 |  | Tvaika izolācija | t.m. | 110 |  |  | 0 |  |  | 0 | 0 | 0 | 0 | 0 | 0
26 |  | Ieejas durvju demontāža | gab. | 1
27 | AR-16 | Ieejas durvis, PVC rāmis ar pildiņiem, U≤1.4 W/m²*K, aprīkot ar pašaizvēršanas mehānismu, t.sk. koka kronšteins. | gab. | 1
|  | Aiļu apdare iekšpusē (maināmajiem logiem) |  |  |  |  | 0 |  |  | 0 | 0 | 0 | 0 | 0 | 0
28 | AR-304 | Logu ailes apdare (gruntēšana, špaktelēšana, slīpēšana) | kompl | 16 |  |  | 0 |  |  | 0 | 0 | 0 | 0 | 0 | 0
29 | AR-304 | Logu ailes krāsošana divās kārtās | kompl | 16 |  |  | 0 |  |  | 0 | 0 | 0 | 0 | 0 | 0
Tiešās izmaksas kopā, t. sk. darba devēja sociālais nodoklis 23,59% | [10 empty] | 0 | 0 | 0 | 0 | 0
Sastādīja |  | 0
(paraksts un tā atšifrējums, datums)
Tāme sastādīta 20__. gada __. _________
Pārbaudīja |  | 0
(paraksts un tā atšifrējums, datums)
Sertifikāta Nr |  | 0
Note on D5: ALTUM Kompetentces centrs: Excel šūnu krāsas: Zaļa- aizpildāmas šūnas Dzeltena- šūnas automātiski aizpildās Liekos excel sheet, darba grāmatas izdzēst Liekās excel rindas izdzēst Uzsākt pirmo ierakstu rindā 14 Ar detalizēta informācija, par tāmju aizpildīšanu var iepazīties altum.lv ALTUM Forma 2 sistēma atpazīst un darbojas tikai ar altum.lv publicētajām tāmju sagatavēm. Tel. 67774064

## 6a
|  | Lokālā tāme Nr. | 6a
Jumta seguma renovācijas darbi
(darba veids vai konstruktīvā elementa nosaukums)
Attiecināmās izmaksas
|  | Būves nosaukums: | Daudzdzīvokļu dzīvojamā māja
|  | Objekta nosaukums: | Daudzdzīvokļu dzīvojamās mājas vienkāršotās atjaunošanas apliecinājuma karte
|  | Objekta adrese: | Enkmaņa iela 1, Valmiera
|  | Pasūtījuma Nr. | 0
Tāme sastādīta 2021. gada tirgus cenās, pamatojoties uz ___ daļas rasējumiem | [8 empty] | Tāmes izmaksas EUR |  |  |  | 0
Tāme sastādīta 20__. gada __. _________
Nr.p.k. | Kods | Darba nosaukums | Mērvienība | Daudzums | Vienības izmaksas | [5 empty] | Kopā uz visu apjomu
[5 empty] | Laika norma (c/h) | Darba samaksas likme (EUR/h) | Darba alga (EUR) | Būvizstrādājumi (EUR) | Mehānismi (EUR) | Kopā (EUR) | Laika norma (c/h) | Darba alga (EUR) | Būvizstrādājumi (EUR) | Mehānismi (EUR) | Kopā (EUR)
|  | Jumta remonts |  |  |  |  | 0 |  |  | 0 | 0 | 0 | 0 | 0 | 0
| AR-5/ AR-14 | Ventilācijas izvadu remonts |  |  |  |  | 0 |  |  | 0 | 0 | 0 | 0 | 0 | 0
1 |  | Esošo ventilācijas kanālu tīrīšana, visā garumā, akta sastādīšana | kompl. | 5 |  |  | 0 |  |  | 0 | 0 | 0 | 0 | 0 | 0
2 |  | Kieģeļu mūra demontāža un mūrēšana no jauna | m2 | 20 |  |  | 0 |  |  | 0 | 0 | 0 | 0 | 0 | 0
3 |  | Ventilācijas šahtas virsmas apstrāde | m2 | 20 |  |  | 0 |  |  | 0 | 0 | 0 | 0 | 0 | 0
4 |  | Metāla siets | m2 | 20 |  |  | 0 |  |  | 0 | 0 | 0 | 0 | 0 | 0
5 |  | Grunts (0.14l/m2) | l | 3 |  |  | 0 |  |  | 0 | 0 | 0 | 0 | 0 | 0
6 |  | Betona java, izlīdzinošais slānis b=15mm | m2 | 20 |  |  | 0 |  |  | 0 | 0 | 0 | 0 | 0 | 0
7 |  | Grunts (0.14l/m2) | l | 3 |  |  | 0 |  |  | 0 | 0 | 0 | 0 | 0 | 0
8 |  | Tonēta krāsa | kg | 3 |  |  | 0 |  |  | 0 | 0 | 0 | 0 | 0 | 0
9 | AR-14 | Skārda jumtiņa (2600x550mm) uz metāla ramja ar sietu izgatavošana, montāža uz ventilācijas kanāla | kompl. | 4 |  |  | 0 |  |  | 0 | 0 | 0 | 0 | 0 | 0
10 | AR-14 | Skārda jumtiņa (1 gab.-1840x550mm) uz metāla ramja ar sietu izgatavošana, montāža uz ventilācijas kanāla | kompl. | 1 |  |  | 0 |  |  | 0 | 0 | 0 | 0 | 0 | 0
11 |  | Skārda cokols uz blīvējošās mastikas | t.m. | 30 |  |  | 0 |  |  | 0 | 0 | 0 | 0 | 0 | 0
12 |  | Ventilācijas izvada pieslēgumu vietu pie jumta aplīmēšana ar bitumena ruļļu materiālu 300 mm, ieskaitot divu apakšklāju | m2 | 36 |  |  | 0 |  |  | 0 | 0 | 0 | 0 | 0 | 0
| AR-5/AR-8 | Jumta segums |  |  |  |  | 0 |  |  | 0 | 0 | 0 | 0 | 0 | 0
13 |  | Grunts (0.14l/m2) | l | 52 |  |  | 0 |  |  | 0 | 0 | 0 | 0 | 0 | 0
14 |  | Tvaiku izolācija, b=0,2mm | m2 | 376 |  |  | 0 |  |  | 0 | 0 | 0 | 0 | 0 | 0
15 |  | Akmens vates iestrāde tehnoloģiskajā atvērumā bitumena segumā, t.sk. atvēruma izveide, betonēšana | vietas | 20 |  |  | 0 |  |  | 0 | 0 | 0 | 0 | 0 | 0
16 |  | Siltumizolācija | m2 | 365 |  |  | 0 |  |  | 0 | 0 | 0 | 0 | 0 | 0
17 |  | Akmens vate PAROC ROS 30g, b=150mm, λ ≤ 0.036 W/mK vai ekvivalents | m2 | 402 |  |  | 0 |  |  | 0 | 0 | 0 | 0 | 0 | 0
18 |  | Akmens vate PAROC ROS 30, b=70mm, λ ≤ 0.036 W/mK vai ekvivalents | m2 | 402 |  |  | 0 |  |  | 0 | 0 | 0 | 0 | 0 | 0
19 |  | Akmens vate PAROC ROB 60, b=30mm, λ ≤ 0.038 W/mK vai ekvivalents | m2 | 402 |  |  | 0 |  |  | 0 | 0 | 0 | 0 | 0 | 0
20 |  | Stiprinājuma dibeļi 258mm, saskaņā ar ražotāja ieteikumiem, komplektā ar noslēdzošo tableti | gab. | 3650 |  |  | 0 |  |  | 0 | 0 | 0 | 0 | 0 | 0
21 |  | Bitumena kausējamais ruļļu jumta segums, 2 kārtas | m2 | 803 |  |  | 0 |  |  | 0 | 0 | 0 | 0 | 0 | 0
| AR-12 | Jumta dzega |  |  |  |  | 0 |  |  | 0 | 0 | 0 | 0 | 0 | 0
22 |  | Esošas ķieģeļu (3 joslas) karnīzes demontāža | t.m. | 58 |  |  | 0 |  |  | 0 | 0 | 0 | 0 | 0 | 0
23 |  | Antiseptizētas koka sijas ar stiprinājumiem, 50x100mm, L=1,3m, solis 560mm | t.m. | 152 |  |  | 0 |  |  | 0 | 0 | 0 | 0 | 0 | 0
24 |  | Antiseptizēts koka latojums, 25x100 | m2 | 72 |  |  | 0 |  |  | 0 | 0 | 0 | 0 | 0 | 0
25 |  | Skārda lasēnis | m2 | 33 |  |  | 0 |  |  | 0 | 0 | 0 | 0 | 0 | 0
|  | Citi darbi |  |  |  |  | 0 |  |  | 0 | 0 | 0 | 0 | 0 | 0
26 | AR-5 | Lietus ūdens noteksistēmas demontāža un jaunas sistēmas izbūve | t.m. | 123 |  |  | 0 |  |  | 0 | 0 | 0 | 0 | 0 | 0
27 |  | Aeratoru montāža | gab. | 8 |  |  | 0 |  |  | 0 | 0 | 0 | 0 | 0 | 0
28 |  | Esošo kabeļu pacelšana/sakārtošana | kompl. | 1 |  |  | 0 |  |  | 0 | 0 | 0 | 0 | 0 | 0
29
30 |  | Esošās trepes demontāža, montāža atpakaļ | kompl. | 1 |  |  | 0 |  |  | 0 | 0 | 0 | 0 | 0 | 0
Tiešās izmaksas kopā, t. sk. darba devēja sociālais nodoklis 23,59% | [10 empty] | 0 | 0 | 0 | 0 | 0
Sastādīja |  | 0
(paraksts un tā atšifrējums, datums)
Tāme sastādīta 20__. gada __. _________
Pārbaudīja |  | 0
(paraksts un tā atšifrējums, datums)
Sertifikāta Nr |  | 0
Note on D5: ALTUM Kompetentces centrs: Excel šūnu krāsas: Zaļa- aizpildāmas šūnas Dzeltena- šūnas automātiski aizpildās Liekos excel sheet, darba grāmatas izdzēst Liekās excel rindas izdzēst Uzsākt pirmo ierakstu rindā 14 Ar detalizēta informācija, par tāmju aizpildīšanu var iepazīties altum.lv ALTUM Forma 2 sistēma atpazīst un darbojas tikai ar altum.lv publicētajām tāmju sagatavēm. Tel. 67774064

## 7a
|  | Lokālā tāme Nr. | 7a
Ēkas pagraba pārseguma siltināšanas darbi
(darba veids vai konstruktīvā elementa nosaukums)
Attiecināmās izmaksas
|  | Būves nosaukums: | Daudzdzīvokļu dzīvojamā māja
|  | Objekta nosaukums: | Daudzdzīvokļu dzīvojamās mājas vienkāršotās atjaunošanas apliecinājuma karte
|  | Objekta adrese: | Enkmaņa iela 1, Valmiera
|  | Pasūtījuma Nr. | 0
Tāme sastādīta 2021. gada tirgus cenās, pamatojoties uz ___ daļas rasējumiem | [8 empty] | Tāmes izmaksas EUR |  |  |  | 0
Tāme sastādīta 20__. gada __. _________
Nr.p.k. | Kods | Darba nosaukums | Mērvienība | Daudzums | Vienības izmaksas | [5 empty] | Kopā uz visu apjomu
[5 empty] | Laika norma (c/h) | Darba samaksas likme (EUR/h) | Darba alga (EUR) | Būvizstrādājumi (EUR) | Mehānismi (EUR) | Kopā (EUR) | Laika norma (c/h) | Darba alga (EUR) | Būvizstrādājumi (EUR) | Mehānismi (EUR) | Kopā (EUR)
|  | Pagrabstāva siltināšana |  |  |  |  | 0 |  |  | 0 | 0 | 0 | 0 | 0 | 0
|  | Esošo konstrukciju demontāža/montāža |  |  |  |  | 0 |  |  | 0 | 0 | 0 | 0 | 0 | 0
1 |  | Esošo pagraba stāva starpsienu augstuma samazināšana (aptuveni 200mm) | kompl. | 1 |  |  | 0 |  |  | 0 | 0 | 0 | 0 | 0 | 0
2 |  | Esošo kabeļu demontāža un atpakaļmontāža (pēc siltināšanas) | kompl. | 1 |  |  | 0 |  |  | 0 | 0 | 0 | 0 | 0 | 0
| AR-1 | Griestu siltināšana |  |  |  |  | 0 |  |  | 0 | 0 | 0 | 0 | 0 | 0
3 |  | Griestu betona virsmas attīrīšana no atlipušajiem betona gabaliem, stiegrojuma attīrīšāna no rūsas | m2 | 131 |  |  | 0 |  |  | 0 | 0 | 0 | 0 | 0 | 0
4 |  | Grunts | l | 20 |  |  | 0 |  |  | 0 | 0 | 0 | 0 | 0 | 0
5 |  | Stiegrojuma aizsargslāņa atjaunošana | m2 | 131 |  |  | 0 |  |  | 0 | 0 | 0 | 0 | 0 | 0
6 |  | Pagraba griestu siltināšana, U=0.23 W/m2K, λ≤0,038 W/(mK) | m2 | 131 |  |  | 0 |  |  | 0 | 0 | 0 | 0 | 0 | 0
7 |  | Grunts (0,09l/m2) | l | 12 |  |  | 0 |  |  | 0 | 0 | 0 | 0 | 0 | 0
8 |  | Līmjava (8 kg/m2) | kg | 1048 |  |  | 0 |  |  | 0 | 0 | 0 | 0 | 0 | 0
9 |  | stiprinājuma dibeļi, saskaņā ar ražotāja ieteikumiem, komplektā ar noslēdzošo tableti | gab. | 1450 |  |  | 0 |  |  | 0 | 0 | 0 | 0 | 0 | 0
10 |  | Akmens vate PAROC CGL 20CY vai ekvavilentss, λ≤0,038 W/(mK), b=150 mm | m2 | 145 |  |  | 0 |  |  | 0 | 0 | 0 | 0 | 0 | 0
| AR-11/AR-16 | Pagraba durvis |  |  |  |  | 0 |  |  | 0 | 0 | 0 | 0 | 0 | 0
11 |  | D-1, durvis uz pagrabu, PVC rāmis ar pildiņiem, U≤1,4 W/m2K, 930x2040mm | gab. | 1 |  |  | 0 |  |  | 0 | 0 | 0 | 0 | 0 | 0
12 |  | D-4, ugunsdrošās metāla durvis uz siltummezglu, EI30, U≤ 1,4 W/m²K, skaņu izolējošas, ar uzrakstu "SILTUMMEZGLS', 875x1870mm, iesk. atbilstošus montāžas materiālus. | gab. | 1 |  |  | 0 |  |  | 0 | 0 | 0 | 0 | 0 | 0
13 |  | Rāmja blīvējums (montāžas putas) | kompl. | 2 |  |  | 0 |  |  | 0 | 0 | 0 | 0 | 0 | 0
14 |  | Hidroizolācijas lenta | t.m. | 10 |  |  | 0 |  |  | 0 | 0 | 0 | 0 | 0 | 0
| AR-10/AR-15 | Pagraba logailu siltināšana, 1480x830, 4 gab. |  |  |  |  | 0 |  |  | 0 | 0 | 0 | 0 | 0 | 0
15 |  | Siltumizolācija, 30mm, λ ≤ 0.035 W/mK | m2 | 3 |  |  | 0 |  |  | 0 | 0 | 0 | 0 | 0 | 0
16 |  | Grunts (0.14l/m2) | l | 1 |  |  | 0 |  |  | 0 | 0 | 0 | 0 | 0 | 0
17 |  | Līmjava, 8 kg/m2 | kg | 24 |  |  | 0 |  |  | 0 | 0 | 0 | 0 | 0 | 0
18 |  | Stiprinājuma dibeļi, saskaņā ar ražotāja ieteikumiem, komplektā ar noslēdzošo tableti | gab. | 30 |  |  | 0 |  |  | 0 | 0 | 0 | 0 | 0 | 0
19 |  | Ekstrudētā putupolistirola plāksne PAROC XES 300wj, 30mm, λ≤0,035 W/(mK) vai ekvivalents | m2 | 3.5 |  |  | 0 |  |  | 0 | 0 | 0 | 0 | 0 | 0
20 |  | Hidroizolācija, 2 kārtas | m2 | 3 |  |  | 0 |  |  | 0 | 0 | 0 | 0 | 0 | 0
21 |  | Hidroizolācijas lenta | t.m. | 20 |  |  | 0 |  |  | 0 | 0 | 0 | 0 | 0 | 0
22 |  | Tvaiku izolācijas lenta | t.m. | 20 |  |  | 0 |  |  | 0 | 0 | 0 | 0 | 0 | 0
23 |  | Siltumizolācijas armēšana | m2 | 2 |  |  | 0 |  |  | 0 | 0 | 0 | 0 | 0 | 0
24 |  | Grunts (0.14l/m2) | l | 1 |  |  | 0 |  |  | 0 | 0 | 0 | 0 | 0 | 0
25 |  | Līmjava, 4.5 kg/m2 | kg | 9 |  |  | 0 |  |  | 0 | 0 | 0 | 0 | 0 | 0
26 |  | Stiklasšķiedra siets 160g/m2 | m2 | 3 |  |  | 0 |  |  | 0 | 0 | 0 | 0 | 0 | 0
27 |  | Zemapmetuma PVC stūris | t.m. | 20 |  |  | 0 |  |  | 0 | 0 | 0 | 0 | 0 | 0
28 |  | Dekoratīvais apmetums | m2 | 2 |  |  | 0 |  |  | 0 | 0 | 0 | 0 | 0 | 0
29 |  | Grunts (0.14l/m2) | l | 1 |  |  | 0 |  |  | 0 | 0 | 0 | 0 | 0 | 0
30 |  | Tonēts apmetums, graudu izmērs 1.5mm (3kg/m2) | kg | 6 |  |  | 0 |  |  | 0 | 0 | 0 | 0 | 0 | 0
31 |  | Esošās skārda pālodzes demontāža | t.m. | 6 |  |  | 0 |  |  | 0 | 0 | 0 | 0 | 0 | 0
32 |  | Ārējas skārda palodzes montāža, b=320 mm, t.sk. izlīdzinošais slānis | t.m. | 6 |  |  | 0 |  |  | 0 | 0 | 0 | 0 | 0 | 0
Tiešās izmaksas kopā, t. sk. darba devēja sociālais nodoklis 23,59% | [10 empty] | 0 | 0 | 0 | 0 | 0
Sastādīja |  | 0
(paraksts un tā atšifrējums, datums)
Tāme sastādīta 20__. gada __. _________
Pārbaudīja |  | 0
(paraksts un tā atšifrējums, datums)
Sertifikāta Nr |  | 0
Note on D5: ALTUM Kompetentces centrs: Excel šūnu krāsas: Zaļa- aizpildāmas šūnas Dzeltena- šūnas automātiski aizpildās Liekos excel sheet, darba grāmatas izdzēst Liekās excel rindas izdzēst Uzsākt pirmo ierakstu rindā 14 Ar detalizēta informācija, par tāmju aizpildīšanu var iepazīties altum.lv ALTUM Forma 2 sistēma atpazīst un darbojas tikai ar altum.lv publicētajām tāmju sagatavēm. Tel. 67774064

## 8a
|  | Lokālā tāme Nr. | 8a
Ēkas ieejas mezgla pārbūve
(darba veids vai konstruktīvā elementa nosaukums)
Attiecināmās izmaksas
|  | Būves nosaukums: | Daudzdzīvokļu dzīvojamā māja
|  | Objekta nosaukums: | Daudzdzīvokļu dzīvojamās mājas vienkāršotās atjaunošanas apliecinājuma karte
|  | Objekta adrese: | Enkmaņa iela 1, Valmiera
|  | Pasūtījuma Nr. | 0
Tāme sastādīta 2021.gada tirgus cenās, pamatojoties uz ___ daļas rasējumiem | [8 empty] | Tāmes izmaksas EUR |  |  |  | 0
Tāme sastādīta 20__. gada __. _________
Nr.p.k. | Kods | Darba nosaukums | Mērvienība | Daudzums | Vienības izmaksas | [5 empty] | Kopā uz visu apjomu
[5 empty] | Laika norma (c/h) | Darba samaksas likme (EUR/h) | Darba alga (EUR) | Būvizstrādājumi (EUR) | Mehānismi (EUR) | Kopā (EUR) | Laika norma (c/h) | Darba alga (EUR) | Būvizstrādājumi (EUR) | Mehānismi (EUR) | Kopā (EUR)
|  | Ieejas mezgls |  |  |  |  | 0 |  |  | 0 | 0 | 0 | 0 | 0 | 0
|  | Demontāža |  |  |  |  | 0 |  |  | 0 | 0 | 0 | 0 | 0 | 0
1 | - | Esošā ieejas mezgla jumtiņa seguma demontāža | m2 | 1.8 |  |  | 0 |  |  | 0 | 0 | 0 | 0 | 0 | 0
2 | - | Esošas ieejas mezgla lietus ūdens noteksistemas demontāža | t.m. | 6.2 |  |  | 0 |  |  | 0 | 0 | 0 | 0 | 0 | 0
3 | - | Esošā ieejas mezgla lieveņa un kāpņu demontāža | m3 | 2 |  |  | 0 |  |  | 0 | 0 | 0 | 0 | 0 | 0
| AR-18 | Ieejas mezgla jumtiņa atjaunošana |  |  |  |  | 0 |  |  | 0 | 0 | 0 | 0 | 0 | 0
4 |  | Jumtiņa virsmas attīrīšana (līdz betonam), abas virsmas | m2 | 3.6 |  |  | 0 |  |  | 0 | 0 | 0 | 0 | 0 | 0
5 |  | Grunts | l | 1 |  |  | 0 |  |  | 0 | 0 | 0 | 0 | 0 | 0
6 |  | Stiegrojuma mehāniskā attīrīšana un aizsargslāņa atjaunošana | m2 | 2 |  |  | 0 |  |  | 0 | 0 | 0 | 0 | 0 | 0
7 |  | Betona plātnes malas atjaunošana ar cementa javu | t.m. | 2.8 |  |  | 0 |  |  | 0 | 0 | 0 | 0 | 0 | 0
8 |  | Bitumena mastīkas kārta, 2 kārtas | m2 | 3.6 |  |  | 0 |  |  | 0 | 0 | 0 | 0 | 0 | 0
9 |  | Antiseptizēts koka latojums, 25x100 | m2 | 2 |  |  | 0 |  |  | 0 | 0 | 0 | 0 | 0 | 0
10 |  | Profilēts jumta skārds | m2 | 2 |  |  | 0 |  |  | 0 | 0 | 0 | 0 | 0 | 0
11 |  | Jumta parapets no skārda | t.m. | 2 |  |  | 0 |  |  | 0 | 0 | 0 | 0 | 0 | 0
12 |  | Aluminija montāžas profils 20x60 "OMEGA" vai ekvivalents | t.m. | 4 |  |  | 0 |  |  | 0 | 0 | 0 | 0 | 0 | 0
13 |  | Šķiedrcementa loksne SILBONIT Hydrofobic, montāža,vai ekvivalents | m2 | 1.8 |  |  | 0 |  |  | 0 | 0 | 0 | 0 | 0 | 0
14 |  | Šķiedrcementa loksne SILBONIT Hydrofobic, d=12 montāža (uz plātnes malām), vai ekvivalents | t.m. | 2 |  |  | 0 |  |  | 0 | 0 | 0 | 0 | 0 | 0
15 |  | Plastikāta tekne, d=80mm, ar stiprinājumiem un savienojumu elementiem | t.m. | 2.7 |  |  | 0 |  |  | 0 | 0 | 0 | 0 | 0 | 0
16 |  | Plastikāta notekcaurule, d=80mm, ar izvadu, stiprinājumiem un savienojumu elementiem | t.m. | 3.2 |  |  | 0 |  |  | 0 | 0 | 0 | 0 | 0 | 0
17 |  | Skārda lietus karnīze | t.m. | 1.8 |  |  | 0 |  |  | 0 | 0 | 0 | 0 | 0 | 0
18 |  | Koka brusa 50x50 | t.m. | 2 |  |  | 0 |  |  | 0 | 0 | 0 | 0 | 0 | 0
| AR-18 | Ieejas lieveņa atjaunošana |  |  |  |  | 0 |  |  | 0 | 0 | 0 | 0 | 0 | 0
19 |  | Betons B20, b=490mm | m3 | 2 |  |  | 0 |  |  | 0 | 0 | 0 | 0 | 0 | 0
20 |  | Armējums 6-8mm, 100x100 | m2 | 3.8 |  |  | 0 |  |  | 0 | 0 | 0 | 0 | 0 | 0
21 |  | Metāla L-profils 3mm | t.m. | 1.8 |  |  | 0 |  |  | 0 | 0 | 0 | 0 | 0 | 0
22 |  | Sīkšķembas, fr. 20-40mm, b=100 mm | m3 | 0.5 |  |  | 0 |  |  | 0 | 0 | 0 | 0 | 0 | 0
23 |  | Šķembas, fr. 40-70mm, b=100 mm | m3 | 0.5 |  |  | 0 |  |  | 0 | 0 | 0 | 0 | 0 | 0
24 |  | Ģeotekstila plēve | m2 | 4.8 |  |  | 0 |  |  | 0 | 0 | 0 | 0 | 0 | 0
25 |  | Blietētā smilts, b~700 mm | m3 | 3.5 |  |  | 0 |  |  | 0 | 0 | 0 | 0 | 0 | 0
26 |  | Koka veidņi | m3 | 0.5 |  |  | 0 |  |  | 0 | 0 | 0 | 0 | 0 | 0
Tiešās izmaksas kopā, t. sk. darba devēja sociālais nodoklis 23,59% | [10 empty] | 0 | 0 | 0 | 0 | 0
Sastādīja |  | 0
(paraksts un tā atšifrējums, datums)
Tāme sastādīta 20__. gada __. _________
Pārbaudīja |  | 0
(paraksts un tā atšifrējums, datums)
Sertifikāta Nr |  | 0
Note on D5: ALTUM Kompetentces centrs: Excel šūnu krāsas: Zaļa- aizpildāmas šūnas Dzeltena- šūnas automātiski aizpildās Liekos excel sheet, darba grāmatas izdzēst Liekās excel rindas izdzēst Uzsākt pirmo ierakstu rindā 14 Ar detalizēta informācija, par tāmju aizpildīšanu var iepazīties altum.lv ALTUM Forma 2 sistēma atpazīst un darbojas tikai ar altum.lv publicētajām tāmju sagatavēm. Tel. 67774064

## 9a
|  | Lokālā tāme Nr. | 9a
Koplietošanas telpu darbi
(darba veids vai konstruktīvā elementa nosaukums)
Attiecināmās izmaksas
|  | Būves nosaukums: | Daudzdzīvokļu dzīvojamā māja
|  | Objekta nosaukums: | Daudzdzīvokļu dzīvojamās mājas vienkāršotās atjaunošanas apliecinājuma karte
|  | Objekta adrese: | Enkmaņa iela 1, Valmiera
|  | Pasūtījuma Nr. | 0
Tāme sastādīta 2021. gada tirgus cenās, pamatojoties uz ___ daļas rasējumiem | [8 empty] | Tāmes izmaksas EUR |  |  |  | 0
Tāme sastādīta 20__. gada __. _________
Nr.p.k. | Kods | Darba nosaukums | Mērvienība | Daudzums | Vienības izmaksas | [5 empty] | Kopā uz visu apjomu
[5 empty] | Laika norma (c/h) | Darba samaksas likme (EUR/h) | Darba alga (EUR) | Būvizstrādājumi (EUR) | Mehānismi (EUR) | Kopā (EUR) | Laika norma (c/h) | Darba alga (EUR) | Būvizstrādājumi (EUR) | Mehānismi (EUR) | Kopā (EUR)
|  | Kāpņu telpas kosmētiskais remonts | [8 empty] | 0 | 0 | 0 | 0 | 0
1 |  | Esošo kājslauķu demontāža | gab. | 1 |  |  | 0 |  |  | 0 | 0 | 0 | 0 | 0 | 0
2 |  | Ziņojuma dēļa un pastkastītes demontāža | gab. | 1 |  |  | 0 |  |  | 0 | 0 | 0 | 0 | 0 | 0
3 |  | Durvju demontāža | gab. | 1 |  |  | 0 |  |  | 0 | 0 | 0 | 0 | 0 | 0
|  | Griestu virsmu kosmētiskais remonts | [8 empty] | 0 | 0 | 0 | 0 | 0
4 |  | Griestu mazgāšana un attīrīšana no krīta, gruntēšana. Virsmas nostiprināšana, atlekušās apmetuma daļas nokalšana - apmetuma remonts, vietās, kur nepieciešams izmantot betona saķeres grunti. | m2 | 85 | [6 empty] | 0 | 0 | 0 | 0 | 0
5 |  | Griestu betona virsmas mazgāšana un mehaniskā attīrīšana | m2 | 85 |  |  | 0 |  |  | 0 | 0 | 0 | 0 | 0 | 0
6 |  | Sakret grunts QG baltā kvarca, vai ekvivalents | l | 13 |  |  | 0 |  |  | 0 | 0 | 0 | 0 | 0 | 0
7 |  | Sakret dziļuma grunts TGW, vai ekvivalents | l | 13 |  |  | 0 |  |  | 0 | 0 | 0 | 0 | 0 | 0
8 |  | Špaktele griestiem Weber VH balts, t.sk. smilšpapīra apstrāde, vai ekvivalents | kg | 102 |  |  | 0 |  |  | 0 | 0 | 0 | 0 | 0 | 0
9 |  | Apmetuma stūra profils | m | 44 |  |  | 0 |  |  | 0 | 0 | 0 | 0 | 0 | 0
10 |  | Griestu un sienu augšdaļas (30% no h) sagatavošana krāsošanai un krāsošana ar baltu matētu krāsu | m2 | 181 | [6 empty] | 0 | 0 | 0 | 0 | 0
11 |  | Gatava vieglā spaktele t.sk. smilšpapīra apstrāde | kg | 17 |  |  | 0 |  |  | 0 | 0 | 0 | 0 | 0 | 0
12 |  | Sakret dziļuma grunts TGW, vai ekvivalents | l | 28 |  |  | 0 |  |  | 0 | 0 | 0 | 0 | 0 | 0
13 |  | Sadolin BINDO 7 balta WO, vai ekvivalents | l | 21 |  |  | 0 |  |  | 0 | 0 | 0 | 0 | 0 | 0
| AR-21 | Sienu virsmu kosmētiskais remonts | [8 empty] | 0 | 0 | 0 | 0 | 0
14 |  | Sienu mazgāšana un attīrīšana (augšējas daļas mazgašana un attīrīšana no krīta, eļļas krāsas virsmas apstrāde ar smilšpapīru, esošās apdares noņemšana un un utt.), gruntēšana ar grunti. Virsmas nostiprināšana, atlikušās apmetuma daļas nokalšana - apmetuma remonts, vietās, kur nepieciešams izmantot betona saķeres grunti. Ieskaitot logu aiļu apdari | m2 | 320 | [6 empty] | 0 | 0 | 0 | 0 | 0
15 |  | Snienu betona virsmas attīrīšana no atlipušajiem betona un apmetuma gabaliem | m2 | 320 |  |  | 0 |  |  | 0 | 0 | 0 | 0 | 0 | 0
16 |  | Sakret grunts QG baltā kvarca, vai ekvivalents | l | 48 |  |  | 0 |  |  | 0 | 0 | 0 | 0 | 0 | 0
17 |  | Sakret dziļuma grunts TGW, vai ekvivalents | l | 48 |  |  | 0 |  |  | 0 | 0 | 0 | 0 | 0 | 0
18 |  | Špaktele griestiem Weber VH balts, t.sk. smilšpapīra apstrāde, vai ekvivalents | kg | 48 |  |  | 0 |  |  | 0 | 0 | 0 | 0 | 0 | 0
19 |  | Apmetuma stūra profils | m | 198 |  |  | 0 |  |  | 0 | 0 | 0 | 0 | 0 | 0
20 |  | Sienu apakšdaļas (70% no h) sagatavošana krāsošanai un krāsošana ar tonētu, mazgājamu krāsu ar augstu nodilumizturību, ieskaitot logu aiļu apdari. | m2 | 224 | [6 empty] | 0 | 0 | 0 | 0 | 0
21 |  | Sakret dziļuma grunts TGW , vai ekvivalents | l | 34 |  |  | 0 |  |  | 0 | 0 | 0 | 0 | 0 | 0
22 |  | Alkīda emaljas krāsa grīdai | l | 23 |  |  | 0 |  |  | 0 | 0 | 0 | 0 | 0 | 0
23 |  | nobeiguma špaktele SHEETROCK, vai ekvivalents | kg | 34 |  |  | 0 |  |  | 0 | 0 | 0 | 0 | 0 | 0
|  | Grīdu virsmu remonts | [8 empty] | 0 | 0 | 0 | 0 | 0
| AR-20 | 1. un 4. konstrukcijas tips | [8 empty] | 0 | 0 | 0 | 0 | 0
24 |  | Kāpņu laukuma grīdas esošās izlīdzinošās kārtas nokalšana, gruntēšana ar betona saķeres grunti un izlīdzināšana ar izlīdzinošo maisījumu. | m2 | 41 | [6 empty] | 0 | 0 | 0 | 0 | 0
25 |  | Sakret grunts QG baltā kvarca, vai ekvivalents | l | 7 |  |  | 0 |  |  | 0 | 0 | 0 | 0 | 0 | 0
26 |  | Pašizlīdzinošā masa grīdām | kg | 40 |  |  | 0 |  |  | 0 | 0 | 0 | 0 | 0 | 0
27 |  | Kāpņu laukumu flīzēšana ar nodilumizturīgām un pretslīdes (R11) flīzēm, flīžu šuvju aizpildīšana, grīdlīstes izveide augstumā b=0.15m. | m2 | 48 | [6 empty] | 0 | 0 | 0 | 0 | 0
28 |  | Sakret grunts QG baltā kvarca, vai ekvivalents | l | 8 |  |  | 0 |  |  | 0 | 0 | 0 | 0 | 0 | 0
29 |  | Weber Handy Fix flīžu līme, vai ekvivalents | kg | 144 |  |  | 0 |  |  | 0 | 0 | 0 | 0 | 0 | 0
30 |  | Grīdas pretslīdes flīzes (R11) ( GRES Milton Brown vai ekvivalents) | m2 | 48 |  |  | 0 |  |  | 0 | 0 | 0 | 0 | 0 | 0
31 |  | Mira supercolor šuvotājs, vai ekvivalents | kg | 87 |  |  | 0 |  |  | 0 | 0 | 0 | 0 | 0 | 0
32 |  | Grīdlistes uzstādīšana | t.m. | 11 | [6 empty] | 0 | 0 | 0 | 0 | 0
33 |  | grīdu kājlīstes, akmens, h=100mm, montāža | t.m. | 11 |  |  | 0 |  |  | 0 | 0 | 0 | 0 | 0 | 0
34 |  | Weber Handy Fix flīžu līme, vai ekvivalents | kg | 4 |  |  | 0 |  |  | 0 | 0 | 0 | 0 | 0 | 0
| AR-20 | 2. konstrukcijas tips | [8 empty] | 0 | 0 | 0 | 0 | 0
35 |  | Esošā koka grīdas seguma demontāža | m2 | 7 |  |  | 0 |  |  | 0 | 0 | 0 | 0 | 0 | 0
36 |  | Grīda siltumizolācija, 150mm, λ ≤ 0.037 W/mK | m2 | 7 | [6 empty] | 0 | 0 | 0 | 0 | 0
37 |  | Ģeotekstīla plēve | m2 | 9 |  |  | 0 |  |  | 0 | 0 | 0 | 0 | 0 | 0
38 |  | Akmens vate PAROC CGL 20CY vai ekvavilentss, λ≤0,037 W/(mK), b=150 mm | m2 | 8 |  |  | 0 |  |  | 0 | 0 | 0 | 0 | 0 | 0
39 |  | Koka brusa, 80x150, antiseptizētas ar ruberoida apakšklāju | m2 | 7 |  |  | 0 |  |  | 0 | 0 | 0 | 0 | 0 | 0
40 |  | Saplaksnis mitrumizturīgs, b=18-20mm, antiseptizets | m2 | 8 |  |  | 0 |  |  | 0 | 0 | 0 | 0 | 0 | 0
41 |  | Revīzijas lūka iestrāde | gab. | 2 |  |  | 0 |  |  | 0 | 0 | 0 | 0 | 0 | 0
42 |  | Kopl. gaiteņa grīda segums | m2 | 7 | [6 empty] | 0 | 0 | 0 | 0 | 0
43 |  | Linolejs 32.-34. nodilumizturības klase, nedegošs, toksiskās vielas neizdaloss, b=5-8mm. | m2 | 8 |  |  | 0 |  |  | 0 | 0 | 0 | 0 | 0 | 0
44 |  | Līme linolejam | l | 2 |  |  | 0 |  |  | 0 | 0 | 0 | 0 | 0 | 0
45 |  | Grīdlistes uzstādīšana | [8 empty] | 0 | 0 | 0 | 0 | 0
46 |  | grīdu kājlīstes plastmasas h=70mm, ar palīgmateriāliem, montāža | t.m. | 8 |  |  | 0 |  |  | 0 | 0 | 0 | 0 | 0 | 0
| AR-20 | 5. konstrukcijas tips | [8 empty] | 0 | 0 | 0 | 0 | 0
47 |  | Esošā koka grīdas seguma demontāža | m2 | 37 |  |  | 0 |  |  | 0 | 0 | 0 | 0 | 0 | 0
48 |  | Esošā dzelzsbetona pārseguma virsmas attīrīšana | m2 | 37 |  |  | 0 |  |  | 0 | 0 | 0 | 0 | 0 | 0
49 |  | Grīda siltum-/skaņizolācija, 50mm, λ ≤ 0.035 W/mK | m2 | 37 | [6 empty] | 0 | 0 | 0 | 0 | 0
50 |  | Akmens vate PAROC SSB1 vai ekvavilentss, λ≤0,035 W/(mK), b=50 mm, 2 kārtas | m2 | 82 |  |  | 0 |  |  | 0 | 0 | 0 | 0 | 0 | 0
51 |  | Koka brusa, 80x100, antiseptizētas ar ruberoida apakšklāju | m2 | 37 |  |  | 0 |  |  | 0 | 0 | 0 | 0 | 0 | 0
52 |  | Saplaksnis mitrumizturīgs, b=18-20mm, antiseptizets | m2 | 41 |  |  | 0 |  |  | 0 | 0 | 0 | 0 | 0 | 0
53 |  | Kopl. gaiteņa grīda segums | m2 | 37 | [6 empty] | 0 | 0 | 0 | 0 | 0
54 |  | Linolejs 32.-34. nodilumizturības klase, nedegošs, toksiskās vielas neizdaloss, b=5-8mm. | m2 | 41 |  |  | 0 |  |  | 0 | 0 | 0 | 0 | 0 | 0
55 |  | Līme linolejam | l | 11 |  |  | 0 |  |  | 0 | 0 | 0 | 0 | 0 | 0
|  | Grīdlistes uzstādīšana | [8 empty] | 0 | 0 | 0 | 0 | 0
56 |  | grīdu kājlīstes plastmasas h=70mm, ar palīgmateriāliem, montāža | t.m. | 63 |  |  | 0 |  |  | 0 | 0 | 0 | 0 | 0 | 0
|  | Pakāpienu remonts un apdare. 3. konstrukcijas tips | [8 empty] | 0 | 0 | 0 | 0 | 0
57 |  | Pakāpienu gruntēšana, izlīdzināšana ar remontsastāvu un slīpēšana | m2 | 27 | [6 empty] | 0 | 0 | 0 | 0 | 0
58 |  | Sakret grunts QG baltā kvarca, vai ekvivalents | l | 5 |  |  | 0 |  |  | 0 | 0 | 0 | 0 | 0 | 0
59 |  | Sakret RS (7,5 kg/m2) , vai ekvivalents | kg | 122 |  |  | 0 |  |  | 0 | 0 | 0 | 0 | 0 | 0
60 |  | Virsmas slīpešana P160 | m2 | 5 |  |  | 0 |  |  | 0 | 0 | 0 | 0 | 0 | 0
61 |  | Pakāpienu gruntēšana un krāsošana ar mazgājamu un nodilumizturīgu emaljas krāsu. Krāsotas grīdlīstes izveide h=0.15m | m2 | 27 | [6 empty] | 0 | 0 | 0 | 0 | 0
62 |  | Sakret dziļuma grunts TGW, vai ekvivalents | l | 5 |  |  | 0 |  |  | 0 | 0 | 0 | 0 | 0 | 0
63 |  | Alkīda emaljas krāsa grīdai | l | 3 |  |  | 0 |  |  | 0 | 0 | 0 | 0 | 0 | 0
64 |  | Grīdlistes, veidotas ar krāsojumu, h=100 | m | 12 |  |  | 0 |  |  | 0 | 0 | 0 | 0 | 0 | 0
65 |  | Kāpņu laidu sānu izlīdzināšana un krāsošana | m2 | 3 | [6 empty] | 0 | 0 | 0 | 0 | 0
66 |  | Sakret grunts QG baltā kvarca, vai ekvivalents | l | 1 |  |  | 0 |  |  | 0 | 0 | 0 | 0 | 0 | 0
67 |  | Sakret RS (7,5 kg/m2), t.sk. smilšpapīra apstrāde, vai ekvivalents | kg | 11 |  |  | 0 |  |  | 0 | 0 | 0 | 0 | 0 | 0
68 |  | Sakret dziļuma grunts TGW, vai ekvivalents | l | 0.5 |  |  | 0 |  |  | 0 | 0 | 0 | 0 | 0 | 0
69 |  | Alkīda emaljas krāsa grīdai | l | 0.3 |  |  | 0 |  |  | 0 | 0 | 0 | 0 | 0 | 0
70 |  | Kāpņu laidu apakšejas virsmas tirīšana, izlīdzināšana un krāsošana | m2 | 20 | [6 empty] | 0 | 0 | 0 | 0 | 0
71 |  | Virsmas attīrīšana no atlipušajiem betona un apmetuma gabaliem | m2 | 20 |  |  | 0 |  |  | 0 | 0 | 0 | 0 | 0 | 0
72 |  | Sakret grunts QG baltā kvarca, vai ekvivalents | l | 3 |  |  | 0 |  |  | 0 | 0 | 0 | 0 | 0 | 0
73 |  | Sakret dziļuma grunts TGW, vai ekvivalents | l | 3 |  |  | 0 |  |  | 0 | 0 | 0 | 0 | 0 | 0
74 |  | Špaktele griestiem Weber VH balts, t.sk. smilšpapīra apstrāde, vai ekvivalents | kg | 24 |  |  | 0 |  |  | 0 | 0 | 0 | 0 | 0 | 0
75 |  | Virsmas sagatavošana krāsošanai un krāsošana ar baltu matētu krāsu | m2 | 6 | [6 empty] | 0 | 0 | 0 | 0 | 0
76 |  | Gatava vieglā spaktele t.sk. smilšpapīra apstrāde | kg | 4 |  |  | 0 |  |  | 0 | 0 | 0 | 0 | 0 | 0
77 |  | Sakret dziļuma grunts TGW , vai ekvivalents | l | 1 |  |  | 0 |  |  | 0 | 0 | 0 | 0 | 0 | 0
78 |  | Sadolin BINDO 7 balta WO, vai ekvivalents | l | 1 |  |  | 0 |  |  | 0 | 0 | 0 | 0 | 0 | 0
79 |  | Pārsegumu sānu malas | m2 | 1 | [6 empty] | 0 | 0 | 0 | 0 | 0
80 |  | Virsmas attīrīšana no atlipušajiem betona un apmetuma gabaliem | m2 | 1 |  |  | 0 |  |  | 0 | 0 | 0 | 0 | 0 | 0
81 |  | Gatava vieglā spaktele t.sk. smilšpapīra apstrāde | kg | 1 |  |  | 0 |  |  | 0 | 0 | 0 | 0 | 0 | 0
82 |  | Sakret dziļuma grunts TGW , vai ekvivalents | l | 1 |  |  | 0 |  |  | 0 | 0 | 0 | 0 | 0 | 0
83 |  | Sadolin BINDO 7 balta WO, vai ekvivalents | l | 1 |  |  | 0 |  |  | 0 | 0 | 0 | 0 | 0 | 0
|  | Citi darbi kāpņu teplās | [8 empty] | 0 | 0 | 0 | 0 | 0
84 |  | Kāpņu margu metāla konstrukciju remonts un koka uzlikas nomaiņa | m | 14 | [6 empty] | 0 | 0 | 0 | 0 | 0
85 |  | Emaljas krāsa metālam PF-115, vai ekvivalents | l | 2 |  |  | 0 |  |  | 0 | 0 | 0 | 0 | 0 | 0
86 |  | Koka uzlika margām lakotas | m | 14 |  |  | 0 |  |  | 0 | 0 | 0 | 0 | 0 | 0
87 |  | Dzīvokļu numerāciju atjaunošana | kpl | 18 |  |  | 0 |  |  | 0 | 0 | 0 | 0 | 0 | 0
88 |  | Dzīvokļu un kopl.telpu koku durvju (t.sk. karkass) krāsošana | gab. | 23 |  |  | 0 |  |  | 0 | 0 | 0 | 0 | 0 | 0
89 |  | Vējtvera grīdas restes uzstādīšana (70x50mm) | gab. | 1 |  |  | 0 |  |  | 0 | 0 | 0 | 0 | 0 | 0
90 |  | Bloka sekciju pastkaste, 18 sekcijas | kompl. | 1 |  |  | 0 |  |  | 0 | 0 | 0 | 0 | 0 | 0
|  | Iekšdurvju montāža | [8 empty] | 0 | 0 | 0 | 0 | 0
91 | AR-16 | D-2, durvis uz kāpņu telpu, PVC rāmis ar stikla paketi un pildiņu, ar pašaizvēršanas meh., U≤1,4 W/m2K, 970x2040mm | gab. | 1 |  |  | 0 |  |  | 0 | 0 | 0 | 0 | 0 | 0
92 | AR-16 | D-3, durvis uz kāpņu telpu, PVC rāmis ar stikla paketi un pildiņu, ar pašaizvēršanas meh., U≤1,4 W/m2K, 1400x2500mm | gab. | 1 |  |  | 0 |  |  | 0 | 0 | 0 | 0 | 0 | 0
93 |  | Ārdurvju elektroniska koda atslēga RAIMANN vai ekvivalents | kompl. | 1 |  |  | 0 |  |  | 0 | 0 | 0 | 0 | 0 | 0
Tiešās izmaksas kopā, t. sk. darba devēja sociālais nodoklis 23,59% | [10 empty] | 0 | 0 | 0 | 0 | 0
Sastādīja |  | 0
(paraksts un tā atšifrējums, datums)
Tāme sastādīta 20__. gada __. _________
Pārbaudīja |  | 0
(paraksts un tā atšifrējums, datums)
Sertifikāta Nr |  | 0
Note on D5: ALTUM Kompetentces centrs: Excel šūnu krāsas: Zaļa- aizpildāmas šūnas Dzeltena- šūnas automātiski aizpildās Liekos excel sheet, darba grāmatas izdzēst Liekās excel rindas izdzēst Uzsākt pirmo ierakstu rindā 14 Ar detalizēta informācija, par tāmju aizpildīšanu var iepazīties altum.lv ALTUM Forma 2 sistēma atpazīst un darbojas tikai ar altum.lv publicētajām tāmju sagatavēm. Tel. 67774064

## 10a
|  | Lokālā tāme Nr. | 10a
Apkure un vedināšana
(darba veids vai konstruktīvā elementa nosaukums)
Attiecināmās izmaksas
|  | Būves nosaukums: | Daudzdzīvokļu dzīvojamā māja
|  | Objekta nosaukums: | Daudzdzīvokļu dzīvojamās mājas vienkāršotās atjaunošanas apliecinājuma karte
|  | Objekta adrese: | Enkmaņa iela 1, Valmiera
|  | Pasūtījuma Nr. | 0
Tāme sastādīta 2021. gada tirgus cenās, pamatojoties uz ___ daļas rasējumiem | [9 empty] | Tāmes izmaksas EUR |  |  |  | 0
Tāme sastādīta 20__. gada __. _________
Nr.p.k. | Kods | Darba nosaukums | Mērvienība | Daudzums |  | Vienības izmaksas | [5 empty] | Kopā uz visu apjomu
[6 empty] | Laika norma (c/h) | Darba samaksas likme (EUR/h) | Darba alga (EUR) | Būvizstrādājumi (EUR) | Mehānismi (EUR) | Kopā (EUR) | Laika norma (c/h) | Darba alga (EUR) | Būvizstrādājumi (EUR) | Mehānismi (EUR) | Kopā (EUR)
|  | Apkure un vedināšana | [5 empty] | 0 |  |  | 0 | 0 | 0 | 0 | 0 | 0
| AVK | Apkures sistēma T1;T2 (ūdens 95-69C) | [5 empty] | 0 |  |  | 0 | 0 | 0 | 0 | 0 | 0
1 |  | Tērauda "Press" tehnikas caurules 15 KAN-Therm Steel press, vai ekvivalents | m. | 268 | 268 |  |  | 0 |  |  | 0 | 0 | 0 | 0 | 0 | 0
2 |  | Caurules izolācija 50 Paroc HVAC Section AluCoat T 50mm ar pārklājumu PVC Grey, λ ≤ 0.045 pie 40ºC vai ekvivalents | m. | 1 | 1 |  |  | 0 |  |  | 0 | 0 | 0 | 0 | 0 | 0
3 |  | Tērauda "Press" tehnikas caurules 18 KAN-Therm Steel press, vai ekvivalents | m. | 98 | 98 |  |  | 0 |  |  | 0 | 0 | 0 | 0 | 0 | 0
4 |  | Caurules izolācija 50 Paroc HVAC Section AluCoat T 50mm ar pārklājumu PVC Grey, λ ≤ 0.045 pie 40ºC, vai ekvivalents | m. | 37 | 37 |  |  | 0 |  |  | 0 | 0 | 0 | 0 | 0 | 0
5 |  | Tērauda "Press" tehnikas caurules 22 KAN-Therm Steel press, vai ekvivalents | m. | 81 | 81 |  |  | 0 |  |  | 0 | 0 | 0 | 0 | 0 | 0
6 |  | Caurules izolācija 50 Paroc HVAC Section AluCoat T 50mm ar pārklājumu PVC Grey, λ ≤ 0.045 pie 40ºC, vai ekvivalents | m. | 28 | 28 |  |  | 0 |  |  | 0 | 0 | 0 | 0 | 0 | 0
7 |  | Caurules izolācija 6 K-Flex ST 22 6mm, λ ≤ 0.045 pie 40ºC, vai ekvivalents | m. | 47 | 47 |  |  | 0 |  |  | 0 | 0 | 0 | 0 | 0 | 0
8 |  | Caurules izolācija 6 K-Flex ST 28 6mm, λ ≤ 0.045 pie 40ºC, vai ekvivalents | m. | 29 | 29 |  |  | 0 |  |  | 0 | 0 | 0 | 0 | 0 | 0
9 |  | Tērauda "Press" tehnikas caurules 28 KAN-Therm Steel press, vai ekvivalents | m. | 52 | 52 |  |  | 0 |  |  | 0 | 0 | 0 | 0 | 0 | 0
10 |  | Caurules izolācija 50 Paroc HVAC Section AluCoat T 50mm ar pārklājumu PVC Grey, λ ≤ 0.045 pie 40ºC, vai ekvivalents | m. | 22 | 22 |  |  | 0 |  |  | 0 | 0 | 0 | 0 | 0 | 0
11 |  | Tērauda "Press" tehnikas caurules 35 KAN-Therm Steel press, vai ekvivalents | m. | 0.5 | 0.5 |  |  | 0 |  |  | 0 | 0 | 0 | 0 | 0 | 0
12 |  | Caurules izolācija 50 Paroc HVAC Section AluCoat T 50mm ar pārklājumu PVC Grey, λ ≤ 0.045 pie 40ºC, vai ekvivalents | m. | 0.5 | 0.5 |  |  | 0 |  |  | 0 | 0 | 0 | 0 | 0 | 0
13 |  | Tērauda "Press" tehnikas caurules 42 KAN-Therm Steel press, vai ekvivalents | m. | 27 | 27 |  |  | 0 |  |  | 0 | 0 | 0 | 0 | 0 | 0
14 |  | Caurules izolācija 50 Paroc HVAC Section AluCoat T 50mm ar pārklājumu PVC Grey, λ ≤ 0.045 pie 40ºC, vai ekvivalents | m. | 27 | 27 |  |  | 0 |  |  | 0 | 0 | 0 | 0 | 0 | 0
15 |  | Tērauda "Press" tehnikas caurules (izolēti) 54 KAN-Therm Steel press, vai ekvivalents | m. | 2 | 2 |  |  | 0 |  |  | 0 | 0 | 0 | 0 | 0 | 0
16 |  | Caurules izolācija 50 Paroc HVAC Section AluCoat T 50mm ar pārklājumu PVC Grey, λ ≤ 0.045 pie 40ºC, vai ekvivalents | m. | 2 | 2 |  |  | 0 |  |  | 0 | 0 | 0 | 0 | 0 | 0
17 |  | Pelēks PVC pārklājuma līkums (90 grādu) 15 Paroc PVC Bend Grey 90, vai ekvivalents | gab. | 2 | 2 |  |  | 0 |  |  | 0 | 0 | 0 | 0 | 0 | 0
18 |  | Pelēks PVC pārklājuma līkums (90 grādu) 18 Paroc PVC Bend Grey 90, vai ekvivalents | gab. | 19 | 19 |  |  | 0 |  |  | 0 | 0 | 0 | 0 | 0 | 0
19 |  | Pelēks PVC pārklājuma līkums (90 grādu) 22 Paroc PVC Bend Grey 90, vai ekvivalents | gab. | 4 | 4 |  |  | 0 |  |  | 0 | 0 | 0 | 0 | 0 | 0
20 |  | Pelēks PVC pārklājuma līkums (90 grādu) 28 Paroc PVC Bend Grey 90, vai ekvivalents | gab. | 4 | 4 |  |  | 0 |  |  | 0 | 0 | 0 | 0 | 0 | 0
21 |  | Pelēks PVC pārklājuma līkums (90 grādu) 35 Paroc PVC Bend Grey 90, vai ekvivalents | gab. | 2 | 2 |  |  | 0 |  |  | 0 | 0 | 0 | 0 | 0 | 0
22 |  | Pelēks PVC pārklājuma līkums (90 grādu) 42 Paroc PVC Bend Grey 90, vai ekvivalents | gab. | 2 | 2 |  |  | 0 |  |  | 0 | 0 | 0 | 0 | 0 | 0
23 |  | Pelēka PVC līmlenta (pārklājuma šuvju līmēšanai) 0 Paroc PVC Tape G 50mm, vai ekvivalents | gab. | 11 | 11 |  |  | 0 |  |  | 0 | 0 | 0 | 0 | 0 | 0
24 |  | Līme izolācijai 220gr. (kaučuka izolācija šuvju līmēšanai) 0 K-Flex , vai ekvivalents | gab. | 3 | 3 |  |  | 0 |  |  | 0 | 0 | 0 | 0 | 0 | 0
25 |  | Līkums-90 18 KAN-Therm Steel press, vai ekvivalents | gab. | 30 | 30 |  |  | 0 |  |  | 0 | 0 | 0 | 0 | 0 | 0
26 |  | Līkums-90 22 KAN-Therm Steel press, vai ekvivalents | gab. | 24 | 24 |  |  | 0 |  |  | 0 | 0 | 0 | 0 | 0 | 0
27 |  | Līkums-90 28 KAN-Therm Steel press, vai ekvivalents | gab. | 12 | 12 |  |  | 0 |  |  | 0 | 0 | 0 | 0 | 0 | 0
28 |  | Līkums-90 35 KAN-Therm Steel press, vai ekvivalents | gab. | 2 | 2 |  |  | 0 |  |  | 0 | 0 | 0 | 0 | 0 | 0
29 |  | Līkums-90 42 KAN-Therm Steel press, vai ekvivalents | gab. | 2 | 2 |  |  | 0 |  |  | 0 | 0 | 0 | 0 | 0 | 0
30 |  | T-veidgabals-90 15/15 KAN-Therm Steel press, vai ekvivalents | gab. | 22 | 22 |  |  | 0 |  |  | 0 | 0 | 0 | 0 | 0 | 0
31 |  | T-veidgabals-90 18/18/15 KAN-Therm Steel press, vai ekvivalents | gab. | 36 | 36 |  |  | 0 |  |  | 0 | 0 | 0 | 0 | 0 | 0
32 |  | T-veidgabals-90 22/22/15 KAN-Therm Steel press, vai ekvivalents | gab. | 12 | 12 |  |  | 0 |  |  | 0 | 0 | 0 | 0 | 0 | 0
33 |  | T-veidgabals-90 22/22/18 KAN-Therm Steel press, vai ekvivalents | gab. | 8 | 8 |  |  | 0 |  |  | 0 | 0 | 0 | 0 | 0 | 0
34 |  | T-veidgabals-90 28/28/15 KAN-Therm Steel press, vai ekvivalents | gab. | 2 | 2 |  |  | 0 |  |  | 0 | 0 | 0 | 0 | 0 | 0
35 |  | T-veidgabals-90 28/28/18 KAN-Therm Steel press, vai ekvivalents | gab. | 4 | 4 |  |  | 0 |  |  | 0 | 0 | 0 | 0 | 0 | 0
36 |  | T-veidgabals-90 28/28/22 KAN-Therm Steel press, vai ekvivalents | gab. | 4 | 4 |  |  | 0 |  |  | 0 | 0 | 0 | 0 | 0 | 0
37 |  | T-veidgabals-90 28/28 KAN-Therm Steel press, vai ekvivalents | gab. | 4 | 4 |  |  | 0 |  |  | 0 | 0 | 0 | 0 | 0 | 0
38 |  | T-veidgabals-90 28/28/35 KAN-Therm Steel press, vai ekvivalents | gab. | 2 | 2 |  |  | 0 |  |  | 0 | 0 | 0 | 0 | 0 | 0
39 |  | T-veidgabals-90 42/42/35 KAN-Therm Steel press, vai ekvivalents | gab. | 2 | 2 |  |  | 0 |  |  | 0 | 0 | 0 | 0 | 0 | 0
40 |  | T-veidgabals-90 42/42 KAN-Therm Steel press, vai ekvivalents | gab. | 2 | 2 |  |  | 0 |  |  | 0 | 0 | 0 | 0 | 0 | 0
41 |  | Pieslēgums 22/42 KAN-Therm Steel press, vai ekvivalents | gab. | 2 | 2 |  |  | 0 |  |  | 0 | 0 | 0 | 0 | 0 | 0
42 |  | Pieslēgums 22/54 KAN-Therm Steel press, vai ekvivalents | gab. | 2 | 2 |  |  | 0 |  |  | 0 | 0 | 0 | 0 | 0 | 0
43 |  | Pāreja 18/15 KAN-Therm Steel press, vai ekvivalents | gab. | 30 | 30 |  |  | 0 |  |  | 0 | 0 | 0 | 0 | 0 | 0
44 |  | Pāreja 22/18 KAN-Therm Steel press, vai ekvivalents | gab. | 16 | 16 |  |  | 0 |  |  | 0 | 0 | 0 | 0 | 0 | 0
45 |  | Pāreja 28/18 KAN-Therm Steel press, vai ekvivalents | gab. | 2 | 2 |  |  | 0 |  |  | 0 | 0 | 0 | 0 | 0 | 0
46 |  | Pāreja 28/22 KAN-Therm Steel press, vai ekvivalents | gab. | 10 | 10 |  |  | 0 |  |  | 0 | 0 | 0 | 0 | 0 | 0
47 |  | Pāreja 42/28 KAN-Therm Steel press, vai ekvivalents | gab. | 4 | 4 |  |  | 0 |  |  | 0 | 0 | 0 | 0 | 0 | 0
48 |  | Fasondaļas:līkumi,T- veidgabali;pāreji (tērauda "Press" tehnikas), K-Flex Steel, vai ekvivalents | kompl. | 1 | 1 |  |  | 0 |  |  | 0 | 0 | 0 | 0 | 0 | 0
49 |  | "C" apkures radiators (pieslēgums no sanas) (krāsojums atbilstošs interjēram) ar noslēgkorķi Purmo C11-500-1000, vai ekvivalents | kompl. | 5 | 5 |  |  | 0 |  |  | 0 | 0 | 0 | 0 | 0 | 0
50 |  | "C" apkures radiators (pieslēgums no sanas) (krāsojums atbilstošs interjēram) ar noslēgkorķi Purmo C11-500-1100, vai ekvivalents | kompl. | 1 | 1 |  |  | 0 |  |  | 0 | 0 | 0 | 0 | 0 | 0
51 |  | "C" apkures radiators (pieslēgums no sanas) (krāsojums atbilstošs interjēram) ar noslēgkorķi Purmo C11-500-1200, vai ekvivalents | kompl. | 3 | 3 |  |  | 0 |  |  | 0 | 0 | 0 | 0 | 0 | 0
52 |  | "C" apkures radiators (pieslēgums no sanas) (krāsojums atbilstošs interjēram) ar noslēgkorķi Purmo C11-500-1400, vai ekvivalents | kompl. | 12 | 12 |  |  | 0 |  |  | 0 | 0 | 0 | 0 | 0 | 0
53 |  | "C" apkures radiators (pieslēgums no sanas) (krāsojums atbilstošs interjēram) ar noslēgkorķi Purmo C11-500-1600, vai ekvivalents | kompl. | 5 | 5 |  |  | 0 |  |  | 0 | 0 | 0 | 0 | 0 | 0
54 |  | "C" apkures radiators (pieslēgums no sanas) (krāsojums atbilstošs interjēram) ar noslēgkorķi Purmo C11-500-500, vai ekvivalents | kompl. | 1 | 1 |  |  | 0 |  |  | 0 | 0 | 0 | 0 | 0 | 0
55 |  | "C" apkures radiators (pieslēgums no sanas) (krāsojums atbilstošs interjēram) ar noslēgkorķi Purmo C11-500-600, vai ekvivalents | kompl. | 1 | 1 |  |  | 0 |  |  | 0 | 0 | 0 | 0 | 0 | 0
56 |  | "C" apkures radiators (pieslēgums no sanas) (krāsojums atbilstošs interjēram) ar noslēgkorķi Purmo C11-500-700, vai ekvivalents | kompl. | 4 | 4 |  |  | 0 |  |  | 0 | 0 | 0 | 0 | 0 | 0
57 |  | "C" apkures radiators (pieslēgums no sanas) (krāsojums atbilstošs interjēram) ar noslēgkorķi Purmo C11-500-800, vai ekvivalents | kompl. | 1 | 1 |  |  | 0 |  |  | 0 | 0 | 0 | 0 | 0 | 0
58 |  | "C" apkures radiators (pieslēgums no sanas) (krāsojums atbilstošs interjēram) ar noslēgkorķi Purmo C11-500-900 | kompl. | 14 | 14 |  |  | 0 |  |  | 0 | 0 | 0 | 0 | 0 | 0
59 |  | "C" apkures radiators (pieslēgums no sanas) (krāsojums atbilstošs interjēram) ar noslēgkorķi Purmo C22-500-1100, vai ekvivalents | kompl. | 2 | 2 |  |  | 0 |  |  | 0 | 0 | 0 | 0 | 0 | 0
60 |  | "C" apkures radiators (pieslēgums no sanas) (krāsojums atbilstošs interjēram) ar noslēgkorķi Purmo C22-500-1200, vai ekvivalents | kompl. | 2 | 2 |  |  | 0 |  |  | 0 | 0 | 0 | 0 | 0 | 0
61 |  | Radiatora stiprinājumi Purmo , vai ekvivalents | kompl. | 51 | 51 |  |  | 0 |  |  | 0 | 0 | 0 | 0 | 0 | 0
62 |  | Termostata galviņa Danfoss RAW 5116, vai ekvivalents | gab. | 51 | 51 |  |  | 0 |  |  | 0 | 0 | 0 | 0 | 0 | 0
63 |  | Termostatiskais vārsts (lenķa) Danfoss RA-N, vai ekvivalents | gab. | 51 | 51 |  |  | 0 |  |  | 0 | 0 | 0 | 0 | 0 | 0
64 |  | Noslēgvārsts (lenķa) Danfoss RLV-S, vai ekvivalents | gab. | 51 | 51 |  |  | 0 |  |  | 0 | 0 | 0 | 0 | 0 | 0
65 |  | Balansēšanas vārsts ar drenāžu IMI Hydronic STAD-15/14, vai ekvivalents | gab. | 12 | 12 |  |  | 0 |  |  | 0 | 0 | 0 | 0 | 0 | 0
66 |  | Balansēšanas vārsts ar drenāžu IMI Hydronic STAD-20, vai ekvivalents | gab. | 5 | 5 |  |  | 0 |  |  | 0 | 0 | 0 | 0 | 0 | 0
67 |  | Lodveida ventīlis IMI Hydronic TA 900 ISI-15, vai ekvivalents | gab. | 12 | 12 |  |  | 0 |  |  | 0 | 0 | 0 | 0 | 0 | 0
68 |  | Lodveida ventīlis IMI Hydronic TA 900 ISI-20, vai ekvivalents | gab. | 5 | 5 |  |  | 0 |  |  | 0 | 0 | 0 | 0 | 0 | 0
69 |  | Automātisks atgaisotājs IMI Hydronic Zeparo ZUP 10, vai ekvivalents | gab. | 17 | 17 |  |  | 0 |  |  | 0 | 0 | 0 | 0 | 0 | 0
70 |  | Tukšošanas ventīlis ar uzgali | gab. | 18 | 18 |  |  | 0 |  |  | 0 | 0 | 0 | 0 | 0 | 0
71 |  | Revīzijas durtiņas ar slēdzeni 200x200 | gab. | 9 | 9 |  |  | 0 |  |  | 0 | 0 | 0 | 0 | 0 | 0
72 |  | Caurumu un kanālu veidošana un apdare pēc izveidošanas | kompl. | 1 | 1 |  |  | 0 |  |  | 0 | 0 | 0 | 0 | 0 | 0
73 |  | Sistēmas marķēšanas materiāli | kompl. | 1 | 1 |  |  | 0 |  |  | 0 | 0 | 0 | 0 | 0 | 0
74 |  | Sistēmas hidrauliskā pārbaude (hidrauliskā pārbaude tiek veikta ar spiedienu, kas 1,25 reizes pārsniedz maksimālo darba spiedienu, bet nav zemāka par: 3bar) un balansēšana precizēt montāžas laikā | kompl. | 1 | 1 |  |  | 0 |  |  | 0 | 0 | 0 | 0 | 0 | 0
75 |  | Ugunsdrošs atvērumu aizblīvēšanas materiāls Hilti (sk. AVK-1 lpp.) Hilti , vai ekvivalents | kompl. | 1 | 1 |  |  | 0 |  |  | 0 | 0 | 0 | 0 | 0 | 0
76 |  | Esošo radiatoru demontāža un apdare pēc demontāža | kompl. | 70 | 70 |  |  | 0 |  |  | 0 | 0 | 0 | 0 | 0 | 0
77 |  | Esošā apkures sistēmas demontāža un utilizācija 100% precizēt montāžas laikā | m. | 240 | 240 |  |  | 0 |  |  | 0 | 0 | 0 | 0 | 0 | 0
| AVK | Ventilācija | [5 empty] | 0 |  |  | 0 | 0 | 0 | 0 | 0 | 0
78 |  | Gaisa pieplūdes iekārtas (nevar regulēt gaisa plūsmu, blokēts) Aereco EMM² - 35 , vai ekvivalents | kompl. | 18 | 18 |  |  | 0 |  |  | 0 | 0 | 0 | 0 | 0 | 0
78 |  | Sistēmas instalācijas darbi (gaisa vārstu montāžas; caurumu veidošana un apdare pēc urbuma izveidošanas) precizēt montāžas laikā | kompl. | 18 | 18 |  |  | 0 |  |  | 0 | 0 | 0 | 0 | 0 | 0
78 |  | Gaisa pieplūdes vārsts Vents Fresh 100 Thermo, Ø 99mm, vai ekvivalents | kompl. | 24 | 24 |  |  | 0 |  |  | 0 | 0 | 0 | 0 | 0 | 0
78 |  | Sistēmas instalācijas darbi (gaisa vārstu montāžas; caurumu veidošana un apdare pēc urbuma izveidošanas) precizēt montāžas laikā | kompl. | 24 | 24 |  |  | 0 |  |  | 0 | 0 | 0 | 0 | 0 | 0
78 |  | Āra restes (sk AR-6 lpp.) FlaktWoods RIS 400-200, vai ekvivalents | kompl. | 4 | 4 |  |  | 0 |  |  | 0 | 0 | 0 | 0 | 0 | 0
78 |  | Sistēmas instalācijas darbi (restes montāžas; caurumu veidošana un apdare pēc izveidošanas) precizēt montāžas laikā | kompl. | 4 | 4 |  |  | 0 |  |  | 0 | 0 | 0 | 0 | 0 | 0
78 |  | Caurumu un kanālu veidošana precizēt montāžas laikā | kompl. | 1 | 1 |  |  | 0 |  |  | 0 | 0 | 0 | 0 | 0 | 0
78 |  | Gaisa vadu hermetizācijas, sistēmas marķēšanas un papildus montāžas materiāli precizēt montāžas laikā | kompl. | 1 | 1 |  |  | 0 |  |  | 0 | 0 | 0 | 0 | 0 | 0
Tiešās izmaksas kopā, t. sk. darba devēja sociālais nodoklis 23,59% | [11 empty] | 0 | 0 | 0 | 0 | 0
Sastādīja |  | 0
(paraksts un tā atšifrējums, datums)
Tāme sastādīta 20__. gada __. _________
Pārbaudīja |  | 0
(paraksts un tā atšifrējums, datums)
Sertifikāta Nr |  | 0
Note on D5: ALTUM Kompetentces centrs: Excel šūnu krāsas: Zaļa- aizpildāmas šūnas Dzeltena- šūnas automātiski aizpildās Liekos excel sheet, darba grāmatas izdzēst Liekās excel rindas izdzēst Uzsākt pirmo ierakstu rindā 14 Ar detalizēta informācija, par tāmju aizpildīšanu var iepazīties altum.lv ALTUM Forma 2 sistēma atpazīst un darbojas tikai ar altum.lv publicētajām tāmju sagatavēm. Tel. 67774064

## 11a
|  | Lokālā tāme Nr. | 11a
Ūdensvads un kanalizācija
(darba veids vai konstruktīvā elementa nosaukums)
Attiecināmās izmaksas
|  | Būves nosaukums: | Daudzdzīvokļu dzīvojamā māja
|  | Objekta nosaukums: | Daudzdzīvokļu dzīvojamās mājas vienkāršotās atjaunošanas apliecinājuma karte
|  | Objekta adrese: | Enkmaņa iela 1, Valmiera
|  | Pasūtījuma Nr. | 0
Tāme sastādīta 2021. gada tirgus cenās, pamatojoties uz ___ daļas rasējumiem | [8 empty] | Tāmes izmaksas EUR |  |  |  | 0
Tāme sastādīta 20__. gada __. _________
Nr.p.k. | Kods | Darba nosaukums | Mērvienība | Daudzums | Vienības izmaksas | [5 empty] | Kopā uz visu apjomu
[5 empty] | Laika norma (c/h) | Darba samaksas likme (EUR/h) | Darba alga (EUR) | Būvizstrādājumi (EUR) | Mehānismi (EUR) | Kopā (EUR) | Laika norma (c/h) | Darba alga (EUR) | Būvizstrādājumi (EUR) | Mehānismi (EUR) | Kopā (EUR)
| UK | Iekšējā kanalizācija, K1 |  |  |  |  | 0 |  |  | 0 | 0 | 0 | 0 | 0 | 0
1 |  | Platmasas caurule D110, ar fasondaļām un stiprinājumiem | m | 40 |  |  | 0 |  |  | 0 | 0 | 0 | 0 | 0 | 0
2 |  | Dubultatzars PP | gab | 12 |  |  | 0 |  |  | 0 | 0 | 0 | 0 | 0 | 0
3 |  | Revīzija D110, 3.stāvā | kompl | 4 |  |  | 0 |  |  | 0 | 0 | 0 | 0 | 0 | 0
4 |  | Revīzija D110, pagrabstāvā | kompl | 4 |  |  | 0 |  |  | 0 | 0 | 0 | 0 | 0 | 0
5 |  | Ugunsdroša manžete D100, caurumu aizdarīšana | gab | 12 |  |  | 0 |  |  | 0 | 0 | 0 | 0 | 0 | 0
6 |  | Savienojuma mufta | gab | 12 |  |  | 0 |  |  | 0 | 0 | 0 | 0 | 0 | 0
7 |  | Pieslēgums esošam izvadam, D110 | vieta | 4 |  |  | 0 |  |  | 0 | 0 | 0 | 0 | 0 | 0
8 |  | Kanalizācijas ventilācijas izvada izbūve, D110 | vieta | 4 |  |  | 0 |  |  | 0 | 0 | 0 | 0 | 0 | 0
9 |  | Veco cauruļvadu demontāža (nodošana pasūtītājam būvlaukuma teritorijā) un izolācijas demontāža un utilizācija | m | 40 |  |  | 0 |  |  | 0 | 0 | 0 | 0 | 0 | 0
10 |  | Caurumu izkalšana pārsēgumos | vieta | 12 |  |  | 0 |  |  | 0 | 0 | 0 | 0 | 0 | 0
11 |  | Caurumu aizdarīšana ar nedegošiem materiāliem | vieta | 12 |  |  | 0 |  |  | 0 | 0 | 0 | 0 | 0 | 0
11.1 |  | Stāvvadu atvēršana, aizdare un apdare | m2 | 20 |  |  | 0 |  |  | 0 | 0 | 0 | 0 | 0 | 0
12 |  | Palīgmateriāli | kompl | 1 |  |  | 0 |  |  | 0 | 0 | 0 | 0 | 0 | 0
13 |  | Montāža | kompl | 1 |  |  | 0 |  |  | 0 | 0 | 0 | 0 | 0 | 0
| UK | IEKŠĒJAIS ŪDENSVADS, U1 |  |  |  |  | 0 |  |  | 0 | 0 | 0 | 0 | 0 | 0
1 |  | Daudzslāņu PE/AL caurule Uponor Unipipe 32x3.0 vai ekvivalents, ar fasondaļām un stiprinājumiem | m | 65 |  |  | 0 |  |  | 0 | 0 | 0 | 0 | 0 | 0
2 |  | Daudzslāņu PE/AL caurule Uponor Unipipe 32x3.0 vai ekvivalents, ar fasondaļām un stiprinājumiem | m | 10 |  |  | 0 |  |  | 0 | 0 | 0 | 0 | 0 | 0
3 |  | Daudzslāņu PE/AL caurule Uponor Unipipe 20x2.25 vai ekvivalents, ar fasondaļām un stiprinājumiem | m | 25 |  |  | 0 |  |  | 0 | 0 | 0 | 0 | 0 | 0
4 |  | Pretkondensāta kaučuka izolācija q=9mm | m | 75 |  |  | 0 |  |  | 0 | 0 | 0 | 0 | 0 | 0
5 |  | Pretkondensāta kaučuka izolācija q=6mm | m | 25 |  |  | 0 |  |  | 0 | 0 | 0 | 0 | 0 | 0
6 |  | Noslēgvārsts Dn15 | gab. | 48 |  |  | 0 |  |  | 0 | 0 | 0 | 0 | 0 | 0
7 |  | Noslēgvārsts Dn20 | gab. | 9 |  |  | 0 |  |  | 0 | 0 | 0 | 0 | 0 | 0
8 |  | Tukšošanas ventils Dn15 | gab. | 4 |  |  | 0 |  |  | 0 | 0 | 0 | 0 | 0 | 0
9 |  | Pretvarsts Dn15 | gab. | 24 |  |  | 0 |  |  | 0 | 0 | 0 | 0 | 0 | 0
10 |  | Pretvarsts Dn20 | gab. | 1 |  |  | 0 |  |  | 0 | 0 | 0 | 0 | 0 | 0
11 |  | Grūžu filtrs Dn15 | gab. | 24 |  |  | 0 |  |  | 0 | 0 | 0 | 0 | 0 | 0
12 |  | Grūžu filtrs Dn20 | gab. | 1 |  |  | 0 |  |  | 0 | 0 | 0 | 0 | 0 | 0
13 |  | Pieslēgums esošam ūdensvada ievadam ēkās pagrabā | vieta | 1 |  |  | 0 |  |  | 0 | 0 | 0 | 0 | 0 | 0
14 |  | Ūdensvada ievada izolācijas ierīkošana | vieta | 1 |  |  | 0 |  |  | 0 | 0 | 0 | 0 | 0 | 0
15 |  | Manometrs 0-10bar | gab. | 1 |  |  | 0 |  |  | 0 | 0 | 0 | 0 | 0 | 0
16 |  | Aukstā ūdens skaitītājs ar radio moduli Dn20 Qnom=4 m³/st | gab. | 1 |  |  | 0 |  |  | 0 | 0 | 0 | 0 | 0 | 0
17 |  | Dzīvokļu individuālo ūdens skaitītāju nomaiņa, aukstā ūdens skaitītājs ar radio moduli, Dn15 Qnom=1,5 m³/st | gab. | 24 |  |  | 0 |  |  | 0 | 0 | 0 | 0 | 0 | 0
18 |  | Pieslēgums dzīvokļiem aiz ūdens skaitītāja | vieta | 24 |  |  | 0 |  |  | 0 | 0 | 0 | 0 | 0 | 0
19 |  | Caurumu izkalšana sienās, t.sk. apdares atjaunošana | vieta | 3 |  |  | 0 |  |  | 0 | 0 | 0 | 0 | 0 | 0
20 |  | Caurumu izkalšana pārsēgumos | vieta | 13 |  |  | 0 |  |  | 0 | 0 | 0 | 0 | 0 | 0
21 |  | Caurumu aizdarīšana ar nedegošiem materiāliem, t.sk. Stāvvadu atvēršana, aizdare un apdare | vieta | 16 |  |  | 0 |  |  | 0 | 0 | 0 | 0 | 0 | 0
22 |  | Koka grīdas izjaukšana | m2 | 3 |  |  | 0 |  |  | 0 | 0 | 0 | 0 | 0 | 0
23 |  | Betona montāžas kanāla (šahtas) izkalšana | m2 | 1 |  |  | 0 |  |  | 0 | 0 | 0 | 0 | 0 | 0
24 |  | Betona grīdas betonēšana | m2 | 1 |  |  | 0 |  |  | 0 | 0 | 0 | 0 | 0 | 0
25 |  | Hidrauliskā pārbaude | kompl | 1 |  |  | 0 |  |  | 0 | 0 | 0 | 0 | 0 | 0
26 |  | Veco cauruļvadu demontāža (nodošana pasūtītājam būvlaukuma teritorijā) un izolācijas demontāža un utilizācija | m | 65 |  |  | 0 |  |  | 0 | 0 | 0 | 0 | 0 | 0
27 |  | Palīgmateriāli | kompl | 1 |  |  | 0 |  |  | 0 | 0 | 0 | 0 | 0 | 0
28 |  | Montāža | kompl | 1 |  |  | 0 |  |  | 0 | 0 | 0 | 0 | 0 | 0
Tiešās izmaksas kopā, t. sk. darba devēja sociālais nodoklis 23,59% | [10 empty] | 0 | 0 | 0 | 0 | 0
Sastādīja |  | 0
(paraksts un tā atšifrējums, datums)
Tāme sastādīta 20__. gada __. _________
Pārbaudīja |  | 0
(paraksts un tā atšifrējums, datums)
Sertifikāta Nr |  | 0
Note on D5: ALTUM Kompetentces centrs: Excel šūnu krāsas: Zaļa- aizpildāmas šūnas Dzeltena- šūnas automātiski aizpildās Liekos excel sheet, darba grāmatas izdzēst Liekās excel rindas izdzēst Uzsākt pirmo ierakstu rindā 14 Ar detalizēta informācija, par tāmju aizpildīšanu var iepazīties altum.lv ALTUM Forma 2 sistēma atpazīst un darbojas tikai ar altum.lv publicētajām tāmju sagatavēm. Tel. 67774064

## 12a
|  | Lokālā tāme Nr. | 12a
Siltummezgls
(darba veids vai konstruktīvā elementa nosaukums)
Attiecināmās izmaksas
|  | Būves nosaukums: | Daudzdzīvokļu dzīvojamā māja
|  | Objekta nosaukums: | Daudzdzīvokļu dzīvojamās mājas vienkāršotās atjaunošanas apliecinājuma karte
|  | Objekta adrese: | Enkmaņa iela 1, Valmiera
|  | Pasūtījuma Nr. | 0
Tāme sastādīta 2021. gada tirgus cenās, pamatojoties uz ___ daļas rasējumiem | [8 empty] | Tāmes izmaksas EUR |  |  |  | 0
Tāme sastādīta 20__. gada __. _________
Nr.p.k. | Kods | Darba nosaukums | Mērvienība | Daudzums | Vienības izmaksas | [5 empty] | Kopā uz visu apjomu
[5 empty] | Laika norma (c/h) | Darba samaksas likme (EUR/h) | Darba alga (EUR) | Būvizstrādājumi (EUR) | Mehānismi (EUR) | Kopā (EUR) | Laika norma (c/h) | Darba alga (EUR) | Būvizstrādājumi (EUR) | Mehānismi (EUR) | Kopā (EUR)
| SM-1/2/3 | Siltummezgls |  |  |  |  | 0 |  |  | 0 | 0 | 0 | 0 | 0 | 0
1 |  | Firmas "Danfoss" siltummainis XB 12M-1-26 ar izolāciju, stiprinājumiem un vitņu savilcēm, vai ekvivalents | k-ts | 1 |  |  | 0 |  |  | 0 | 0 | 0 | 0 | 0 | 0
2 |  | Firmas "WILO" sūknis STRATOS 30/1-8, vai ekvivalents | k-ts | 1 |  |  | 0 |  |  | 0 | 0 | 0 | 0 | 0 | 0
3 |  | Siltuma mērītājs "KAMSTRUP" 1.5m3/st.ar proc.MULTICAL-602, vai ekvivalents | k-ts | 1 |  |  | 0 |  |  | 0 | 0 | 0 | 0 | 0 | 0
4 |  | Firmas "Danfoss" spiediena regulators AVP 15 Kvs=1.6, vai ekvivalents | k-ts | 1 |  |  | 0 |  |  | 0 | 0 | 0 | 0 | 0 | 0
5 |  | Firmas "Danfoss" regulējošais vārsts VM2-15 Kvs=2.5 ar pievadu AMV10, vai ekvivalents | gab. | 1 |  |  | 0 |  |  | 0 | 0 | 0 | 0 | 0 | 0
6 |  | Firmas "Danfoss" programmas bloks ECL 210 (A230), vai ekvivalents | gab. | 1 |  |  | 0 |  |  | 0 | 0 | 0 | 0 | 0 | 0
7 |  | Ārgaisa sensors ESMT, vai ekvivalents | gab. | 1 |  |  | 0 |  |  | 0 | 0 | 0 | 0 | 0 | 0
8 |  | Sensors ESM11, vai ekvivalents | gab. | 2 |  |  | 0 |  |  | 0 | 0 | 0 | 0 | 0 | 0
9 |  | Ūdens skaitītājs dn15, 1.5m3/st. | gab. | 1 |  |  | 0 |  |  | 0 | 0 | 0 | 0 | 0 | 0
10 |  | Izplešanās tvertne 50L; 6BAR | gab. | 1 |  |  | 0 |  |  | 0 | 0 | 0 | 0 | 0 | 0
11 |  | Drošības vārsts 3bar, dn20 | gab. | 1 |  |  | 0 |  |  | 0 | 0 | 0 | 0 | 0 | 0
12 |  | Tērauda lodveida krāns ar piemet.galiem dn32, PN25 | gab. | 2 |  |  | 0 |  |  | 0 | 0 | 0 | 0 | 0 | 0
13 |  | Ventilis dn40 | gab. | 4 |  |  | 0 |  |  | 0 | 0 | 0 | 0 | 0 | 0
14 |  | Ventilis dn20 | gab. | 1 |  |  | 0 |  |  | 0 | 0 | 0 | 0 | 0 | 0
15 |  | Ventilis dn15 | gab. | 2 |  |  | 0 |  |  | 0 | 0 | 0 | 0 | 0 | 0
16 |  | Ventilis dn20 ar noslēgkorķi | gab. | 4 |  |  | 0 |  |  | 0 | 0 | 0 | 0 | 0 | 0
17 |  | Ventilis dn15 ar noslēgkorķi | gab. | 3 |  |  | 0 |  |  | 0 | 0 | 0 | 0 | 0 | 0
18 |  | Balansējošais ventilis dn32 ar fiksatoru | gab. | 1 |  |  | 0 |  |  | 0 | 0 | 0 | 0 | 0 | 0
19 |  | Ķeta filtrs dn32 | gab. | 1 |  |  | 0 |  |  | 0 | 0 | 0 | 0 | 0 | 0
20 |  | Misiņa filtrs dn40 | gab. | 1 |  |  | 0 |  |  | 0 | 0 | 0 | 0 | 0 | 0
21 |  | Misiņa filtrs dn15 | gab. | 1 |  |  | 0 |  |  | 0 | 0 | 0 | 0 | 0 | 0
22 |  | Vienvirziena vārsts dn15 | gab. | 1 |  |  | 0 |  |  | 0 | 0 | 0 | 0 | 0 | 0
23 |  | Manometrs 0-10bar | gab. | 2 |  |  | 0 |  |  | 0 | 0 | 0 | 0 | 0 | 0
24 |  | Manometrs 0-16bar | gab. | 2 |  |  | 0 |  |  | 0 | 0 | 0 | 0 | 0 | 0
25 |  | Manometra ventilis dn15 | gab. | 10 |  |  | 0 |  |  | 0 | 0 | 0 | 0 | 0 | 0
26 |  | Termometrs 0-120 | gab. | 4 |  |  | 0 |  |  | 0 | 0 | 0 | 0 | 0 | 0
27 |  | Automātiskais atgaisotājs | gab. | 1 |  |  | 0 |  |  | 0 | 0 | 0 | 0 | 0 | 0
28 |  | Tērauda caurule d.48.0x3.5 (dn40) | m | 10 |  |  | 0 |  |  | 0 | 0 | 0 | 0 | 0 | 0
29 |  | Tērauda caurule d.42.3x3.2 (dn32) | m | 10 |  |  | 0 |  |  | 0 | 0 | 0 | 0 | 0 | 0
30 |  | Tērauda caurule d.26.8x2.8 (dn20) | m | 5 |  |  | 0 |  |  | 0 | 0 | 0 | 0 | 0 | 0
31 |  | Tērauda caurule d.21.3x2.8 (dn15) | m | 10 |  |  | 0 |  |  | 0 | 0 | 0 | 0 | 0 | 0
32 |  | Firmas "Paroc" siltuma izolācija d.49x20, λ ≤ 0.045 pie 40ºC, vai ekvivalents | m | 10 |  |  | 0 |  |  | 0 | 0 | 0 | 0 | 0 | 0
33 |  | Firmas "Paroc" siltuma izolācija d.42x20, λ ≤ 0.045 pie 40ºC, vai ekvivalents | m | 10 |  |  | 0 |  |  | 0 | 0 | 0 | 0 | 0 | 0
34 |  | Firmas "Paroc" siltuma izolācija d.28x20, λ ≤ 0.045 pie 40ºC, vai ekvivalents | m | 5 |  |  | 0 |  |  | 0 | 0 | 0 | 0 | 0 | 0
35 |  | Firmas "Paroc" siltuma izolācija d.22x20, λ ≤ 0.045 pie 40ºC, vai ekvivalents | m | 10 |  |  | 0 |  |  | 0 | 0 | 0 | 0 | 0 | 0
36 |  | Veidgabali un cauruļu stiprinājumi | k-ts | 1 |  |  | 0 |  |  | 0 | 0 | 0 | 0 | 0 | 0
37 |  | Elektromateriāli un siltummezgla zemējums | k-ts | 1 |  |  | 0 |  |  | 0 | 0 | 0 | 0 | 0 | 0
38 |  | Izpilddokumentācijas sagatavošana | k-ts | 1 |  |  | 0 |  |  | 0 | 0 | 0 | 0 | 0 | 0
Tiešās izmaksas kopā, t. sk. darba devēja sociālais nodoklis 23,59% | [10 empty] | 0 | 0 | 0 | 0 | 0
Sastādīja |  | 0
(paraksts un tā atšifrējums, datums)
Tāme sastādīta 20__. gada __. _________
Pārbaudīja |  | 0
(paraksts un tā atšifrējums, datums)
Sertifikāta Nr |  | 0

## 13a
|  | Lokālā tāme Nr. | 13a
Zibensaizsardzība
(darba veids vai konstruktīvā elementa nosaukums)
Attiecināmās izmaksas
|  | Būves nosaukums: | Daudzdzīvokļu dzīvojamā māja
|  | Objekta nosaukums: | Daudzdzīvokļu dzīvojamās mājas vienkāršotās atjaunošanas apliecinājuma karte
|  | Objekta adrese: | Enkmaņa iela 1, Valmiera
|  | Pasūtījuma Nr. | 0
Tāme sastādīta 2021. gada tirgus cenās, pamatojoties uz ___ daļas rasējumiem | [9 empty] | Tāmes izmaksas EUR |  |  |  | 0
Tāme sastādīta 20__. gada __. _________
Nr.p.k. | Kods | Darba nosaukums | Mērvienība | Daudzums |  | Vienības izmaksas | [5 empty] | Kopā uz visu apjomu
[6 empty] | Laika norma (c/h) | Darba samaksas likme (EUR/h) | Darba alga (EUR) | Būvizstrādājumi (EUR) | Mehānismi (EUR) | Kopā (EUR) | Laika norma (c/h) | Darba alga (EUR) | Būvizstrādājumi (EUR) | Mehānismi (EUR) | Kopā (EUR)
|  | Zibensaizsardzība uz jumta, fasades | [5 empty] | 0 |  |  | 0 | 0 | 0 | 0 | 0 | 0
1 |  | Apaļstieple (AlMgSi ø8 mm, jumts) | m | 160 | 160 |  |  | 0 |  |  | 0 | 0 | 0 | 0 | 0 | 0
2 |  | Stieples savienojumi (X-veida, T-veida utt.) | gab | 15 | 15 |  |  | 0 |  |  | 0 | 0 | 0 | 0 | 0 | 0
3 |  | Stieples turētājs līdzenam jumtam | gab | 133 | 133 |  |  | 0 |  |  | 0 | 0 | 0 | 0 | 0 | 0
4 |  | Apaļstieples kompensators ar savienojuma klemmām | kompl. | 13 | 13 |  |  | 0 |  |  | 0 | 0 | 0 | 0 | 0 | 0
5 |  | Universālā pievienojuma klemme metāla konstrukciju (logu rāmju, sniega barjeru, metāla jumtiņu utt.) stiprināšana pie apaļstieples Ø8mm | gab. | 8 | 8 |  |  | 0 |  |  | 0 | 0 | 0 | 0 | 0 | 0
6 |  | Apaļstieple (AlMgSi ø8 mm, nolaidumi) | m | 55 | 55 |  |  | 0 |  |  | 0 | 0 | 0 | 0 | 0 | 0
7 |  | Stieples turētājs uz fasādes | gab | 48 | 48 |  |  | 0 |  |  | 0 | 0 | 0 | 0 | 0 | 0
8 |  | Mērijuma klemme | gab | 6 | 6 |  |  | 0 |  |  | 0 | 0 | 0 | 0 | 0 | 0
9 |  | Izolēts augstsprieguma zibens novedējkabelis | m | 9 | 9 |  |  | 0 |  |  | 0 | 0 | 0 | 0 | 0 | 0
10 |  | Izolēts augstsprieguma zibens novedējkabelis gala apdares | gab. | 2 | 2 |  |  | 0 |  |  | 0 | 0 | 0 | 0 | 0 | 0
11 |  | Izolēts augstsprieguma zibens novedējkabeļa stiprinājums pie sienas | gab. | 9 | 9 |  |  | 0 |  |  | 0 | 0 | 0 | 0 | 0 | 0
12 |  | Uzstvērējstienis ar spici H=3.0m | gab | 1 | 1 |  |  | 0 |  |  | 0 | 0 | 0 | 0 | 0 | 0
13 |  | Uzstvērējstienis ar spici H=2.0m | gab | 1 | 1 |  |  | 0 |  |  | 0 | 0 | 0 | 0 | 0 | 0
14 |  | Izolēta traverse (l=0.5m) | gab | 1 | 1 |  |  | 0 |  |  | 0 | 0 | 0 | 0 | 0 | 0
15 |  | Izolēta traverse (l=1.0m) | gab | 1 | 1 |  |  | 0 |  |  | 0 | 0 | 0 | 0 | 0 | 0
16 |  | Betona pamatne (h=3m) | gab | 1 | 1 |  |  | 0 |  |  | 0 | 0 | 0 | 0 | 0 | 0
17 |  | Betona pamatne (h=2m) | gab | 1 | 1 |  |  | 0 |  |  | 0 | 0 | 0 | 0 | 0 | 0
18 |  | Pamatnes plate | gab | 2 | 2 |  |  | 0 |  |  | 0 | 0 | 0 | 0 | 0 | 0
19 |  | Zibensuztvērēja - apaļstieples savienojuma klemme | gab | 2 | 2 |  |  | 0 |  |  | 0 | 0 | 0 | 0 | 0 | 0
20 |  | Pārējie montāžas izstrādājumi | kompl. | 1 | 1 |  |  | 0 |  |  | 0 | 0 | 0 | 0 | 0 | 0
|  | Zemējums | [5 empty] | 0 |  |  | 0 | 0 | 0 | 0 | 0 | 0
21 |  | Tērauda plakandzelzs lenta 30x3,5mm | m | 108 | 108 |  |  | 0 |  |  | 0 | 0 | 0 | 0 | 0 | 0
22 |  | Zemējuma stienis, cinkots tērauds, Ø20mm, 1.5m | gab | 44 | 44 |  |  | 0 |  |  | 0 | 0 | 0 | 0 | 0 | 0
23 |  | Zemējuma stieņa savienojuma uzmava | gab. | 33 | 33 |  |  | 0 |  |  | 0 | 0 | 0 | 0 | 0 | 0
24 |  | Spice A-tipa Ø20mm zemējuma stienim | gab | 11 | 11 |  |  | 0 |  |  | 0 | 0 | 0 | 0 | 0 | 0
25 |  | Plakandzelzs - Ø20mm zemējuma stieņa savienojuma klemme, c. tērauda | gab | 11 | 11 |  |  | 0 |  |  | 0 | 0 | 0 | 0 | 0 | 0
26 |  | Plakandzelzs - plakandzelzs savienojuma klemme | gab | 6 | 6 |  |  | 0 |  |  | 0 | 0 | 0 | 0 | 0 | 0
27 |  | 50mm antikorozijas lenta (savienojums) | gab. | 17 | 17 |  |  | 0 |  |  | 0 | 0 | 0 | 0 | 0 | 0
28 |  | Tranšeja zemējuma kontūram, ierīkošana un aizbēršana. (Dziļums 0.8m, platums 0.5m.) | m | 103 | 103 |  |  | 0 |  |  | 0 | 0 | 0 | 0 | 0 | 0
29 |  | Zemējuma vada - plakandzelzs savienojuma klemme | gab. | 1 | 1 |  |  | 0 |  |  | 0 | 0 | 0 | 0 | 0 | 0
30 |  | Pārējie montāžas izstrādājumi | kompl. | 1 | 1 |  |  | 0 |  |  | 0 | 0 | 0 | 0 | 0 | 0
|  | Pārsprieguma aizsardzība | [5 empty] | 0 |  |  | 0 | 0 | 0 | 0 | 0 | 0
32 |  | I+II klases pārsprieguma aizsardzības ierīce OBO BETTERMANN V50 3 + NPE, vai ekvivalents | kompl. | 1 |  |  |  | 0 |  |  | 0 | 0 | 0 | 0 | 0 | 0
33 |  | Zemējuma vads 16mm2, H07V-K | m | 15 |  |  |  | 0 |  |  | 0 | 0 | 0 | 0 | 0 | 0
34 |  | Potenciālu izlīdzināšanas kopne | gab. | 1 |  |  |  | 0 |  |  | 0 | 0 | 0 | 0 | 0 | 0
|  | Citi | [5 empty] | 0 |  |  | 0 | 0 | 0 | 0 | 0 | 0
35 |  | Zemējuma pretestības mērījumi | kompl. | 1 |  |  |  | 0 |  |  | 0 | 0 | 0 | 0 | 0 | 0
36 |  | Izpilddokumentācijas sagatavošana (t.sk. izpildshēma) | kompl. | 1 |  |  |  | 0 |  |  | 0 | 0 | 0 | 0 | 0 | 0
36.1 |  | Topogrāfiskie uzmērījumi | kompl. | 1 |  |  |  | 0 |  |  | 0 | 0 | 0 | 0 | 0 | 0
37 |  | Pārējie montāžas izstrādājumi | kompl. | 1 |  |  |  | 0 |  |  | 0 | 0 | 0 | 0 | 0 | 0
Elektrības skapja pārnešanas darbi
ST 0,4kV kabellīnija
Darbu izmaksas
38 |  | Tranšeja - bedre kabeļa vai citu apakšzemes komunikāciju apsekošanai (šurfēšana) | gab. | 1
39 |  | ZS kabeļa līdz 35 mm2 ievēršana caurulē | m | 2
40 |  | ZS plastmasas izolācijas kabeļa no 50 līdz 150 mm2 gala apdare | gab. | 1
41 |  | ZS kabeļa gala apdares demontāža | gab. | 1
42 |  | Kabeļu komutācijas sadalnes montāža (piem. KS tipa) | gab. | 1
43 |  | Kabeļu komutācijas sadalnes demontāža (piem., KS tipa) Atkārtotai izmantošanai | gab. | 1
44 |  | Vertikālā zemētāja dziļumā līdz 5 m montāža | gab | 1
Materiālu izmaksas
45 |  | Gala apdare 1kV, četrdzīslu kabelim (EPKT0015) | gab. | 1
46 |  | Caurule, gofrēta 450N, d=50 (abon. Ievads) | m | 2
47 |  | Caurule, gofrēta 450N, d=110 (kab. Ievads) | m | 2
48 |  | Keramzīts 4/10 | lit. | 37
49 |  | Grants 0/3 | m3 | 0.95
50 |  | Grants 4/8 | m3 | 0.3
51 |  | Sadalnes KS-4A zemējuma komplekts | kompl. | 1
52 |  | Sadalne KS-4A (izmantot dem.) | gab. | 1
53 |  | Sadalnes pamats MP-1 (izmantot dem.) | gab. | 1
Abonenta 0,4kV kabellīnija
Darbu izmaksas
54 |  | Tranšeja - bedre kabeļa vai citu apakšzemes komunikāciju apsekošanai (šurfēšana) | gab. | 1
55 |  | ZS kabeļa līdz 35 mm2 ievēršana caurulē | m | 2
56 |  | ZS plastmasas izolācijas kabeļa līdz 35 mm2 gala apdare | gab. | 2
57 |  | ZS kabeļa līdz 35 mm2 montāža uz plauktiem, kabeļu tuneļos, kanālos | m | 30
58 |  | ZS kabeļa demontāža | m | 15
59 |  | ZS kabeļa ieviešana ēkā | gab. | 1
60 |  | ZS kabeļa ievēršana instalācijas caurulē | m | 20
Materiālu izmaksas
61 |  | Kabelis 1kV četrdzīslu Al 4x16 | m | 35
62 |  | Kabeļu aizsardzības caurule d=50, instalācijas, gofrētā, 320N | m | 30
63 |  | Gala apdare 1kV, četrdzīslu kabelim (EPKT0015) | gab. | 2
Citi darbi
Darbu izmaksas
64 |  | EPL digitālā uzmērīšana | objekts | 1
65 |  | Rakšanas atļaujas saņemšana | objekts | 1
Tiešās izmaksas kopā, t. sk. darba devēja sociālais nodoklis 23,59% | [11 empty] | 0 | 0 | 0 | 0 | 0
Sastādīja |  | 0
(paraksts un tā atšifrējums, datums)
Tāme sastādīta 20__. gada __. _________
Pārbaudīja |  | 0
(paraksts un tā atšifrējums, datums)
Sertifikāta Nr |  | 0